## PROPOSTA
Itens - Solicitação N°: XXX/2017
ESPECIFICAÇÃO DO PRODUTO | UNIDADE | QUANTIDADE

## Plan10 (hidden)
ITEM | ESPECIFICAÇÃO DO OBJETO | QTD. | UNID. | VALOR UNIT. DO ITEM | VALOR TOTAL DO ITEM (R$)
(R$)
1 | ABAIXADOR LÍNGUA, MADEIRA, DESCARTÁVEL, 14 CM, TIPO ESPÁTULA, 1,50 CM, 2 MM, PACOTE C/100 | 500 | PACOTE | 4.6 | 2300
2 | ABSORVENTE HIGIÊNICO, PÓS-PARTO, LONGO, HIPOALERGÊNICO, 35 CM, 13 CM, CAMADA INTERNA ABSORVENTE | 3000 | UNIDADE | 0.82 | 2460
3 | ÁCIDO PERACÉTICO, MÍNIMO DE 0,2%, SOLUÇÃO AQUOSA, BOMBONA 5L | 120 | UNIDADE | 750 | 90000
4 | ADAPTADOR, TRANSFERÊNCIA DE SOLUÇÕES PARENTERAIS, PONTA PERFURANTE FRASCOS E BOLSAS, PONTA LUER SLIP, ESTÉRIL E DESCARTÁVEL, TAMPAS PROTETORA | 3000 | UNIDADE | 1.66 | 4980
5 | AGULHA ANESTÉSICA, P/ PERIDURAL, AÇO INOXIDÁVEL, CENTIMETRADA, 16 G X 3 1/2", PONTA CURVA TUOHY, C/ MANDRIL AJUSTADO, C/ ALETAS, CONECTOR LUER LOCK, CÔNICO E TRANSPARENTE, DESCARTÁVEL, ESTÉRIL | 500 | UNIDADE | 29 | 14500
6 | AGULHA ANESTÉSICA, P/ PERIDURAL, AÇO INOXIDÁVEL, CENTIMETRADA, 18 G X 3 1/2", PONTA CURVA TUOHY, C/ MANDRIL AJUSTADO, C/ ALETAS, CONECTOR LUER LOCK, CÔNICO E TRANSPARENTE, DESCARTÁVEL, ESTÉRIL | 500 | UNIDADE | 31.11 | 15555
7 | AGULHA ANESTÉSICA, P/ RAQUIDIANA, AÇO INOXIDÁVEL, 25 G X 3 1/2", PONTA QUINCKE, C/ MANDRIL, CONECTOR LUER LOCK, CÔNICO E TRANSPARENTE, DESCARTÁVEL, ESTÉRIL | 1000 | UNIDADE | 15.3 | 15300
8 | AGULHA ANESTÉSICA, P/ RAQUIDIANA, AÇO INOXIDÁVEL, 27 G X 3 1/2", PONTA QUINCKE, C/ MANDRIL AJUSTADO, CONECTOR LUER LOCK, C/ VISOR TRANSPARENTE, DESCARTÁVEL, ESTÉRIL | 1300 | UNIDADE | 22.98 | 29874
9 | AGULHA, HIPODÉRMICA, 13 X 4,5, CORPO EM AÇO INÓX SILICONIZADO, BISEL CURTO TRIFACETADO, CONECTOR EM PLÁSTICO LUER, PROTETOR PLÁSTICO, ESTÉRIL, DESCARTÁVEL, EMBALAGEM INDIVIDUAL | 70000 | UNIDADE | 0.12 | 8400
10 | AGULHA, HIPODÉRMICA, 25 X 7, CORPO EM AÇO INÓX SILICONIZADO, BISEL CURTO TRIFACETADO, CONECTOR EM PLÁSTICO LUER, PROTETOR PLÁSTICO, ESTÉRIL, DESCARTÁVEL, EMBALAGEM INDIVIDUAL | 40000 | UNIDADE | 0.1 | 4000
11 | AGULHA, HIPODÉRMICA, 25 X 8, CORPO EM AÇO INÓX SILICONIZADO, BISEL CURTO TRIFACETADO, CONECTOR EM PLÁSTICO LUER, PROTETOR PLÁSTICO, ESTÉRIL, DESCARTÁVEL, EMBALAGEM INDIVIDUAL | 40000 | UNIDADE | 0.09 | 3600
12 | AGULHA, HIPODÉRMICA, 30 X 7, CORPO EM AÇO INÓX SILICONIZADO, BISEL CURTO TRIFACETADO, CONECTOR EM PLÁSTICO LUER, PROTETOR PLÁSTICO, ESTÉRIL, DESCARTÁVEL, EMBALAGEM INDIVIDUAL | 40000 | UNIDADE | 0.84 | 33600
13 | AGULHA, HIPODÉRMICA, 30 X 8, CORPO EM AÇO INÓX SILICONIZADO, BISEL CURTO TRIFACETADO, CONECTOR EM PLÁSTICO LUER, PROTETOR PLÁSTICO, ESTÉRIL, DESCARTÁVEL, EMBALAGEM INDIVIDUAL | 40000 | UNIDADE | 0.24 | 9600
14 | AGULHA, HIPODÉRMICA, 40 X 12, CORPO EM AÇO INÓX SILICONIZADO, BISEL CURTO TRIFACETADO, CONECTOR EM PLÁSTICO LUER, PROTETOR PLÁSTICO, ESTÉRIL, DESCARTÁVEL, EMBALAGEM INDIVIDUAL | 100000 | UNIDADE | 0.09 | 9000
15 | ÁLCOOL ETÍLICO, HIDRATADO, 70%_(70¨GL), LÍQUIDO, FRASCO C/ 1000ML | 12000 | UNIDADE | 4.83 | 57960
16 | ÁLCOOL ETÍLICO, LÍQUIDO LÍMPIDO, INCOLOR, VOLÁTIL, 95,1 A 96¨GL, C2H5OH, 46,07 G/MOL, 92,6% A 93,8% P/P INPM, HIDRATADO, CAS 64-17-5, FRASCO 1000ML | 1200 | UNIDADE | 7.49 | 8988
17 | ALGODÃO HIDRÓFILO, EM MANTAS, ALVEJADO, PURIFICADO, ISENTO DE IMPUREZAS, ENROLADO EM PAPEL APROPRIADO, NÃO ESTÉRIL, EMBALAGEM INDIVIDUAL, EMBALAGEM COM 500G | 2000 | UNIDADE | 21.49 | 42980
18 | ALGODÃO, ORTOPÉDICO, EM MANTAS, EM FIBRA DE ALGODÃO CRÚ, 10CM X 180CM, ENROLADO EM PAPEL APROPRIADO, NÃO ESTÉRIL, EMBALAGEM INDIVIDUAL | 1500 | UNIDADE | 0.82 | 1230
19 | ALGODÃO, ORTOPÉDICO, EM MANTAS, EM FIBRA DE ALGODÃO CRÚ, 15CM X 180CM, ENROLADO EM PAPEL APROPRIADO, NÃO ESTÉRIL, EMBALAGEM INDIVIDUAL | 2200 | UNIDADE | 1.29 | 2838
20 | ALGODÃO, ORTOPÉDICO, EM MANTAS, EM FIBRA DE ALGODÃO CRÚ, 20CM X 150CM, ENROLADO EM PAPEL APROPRIADO, NÃO ESTÉRIL, EMBALAGEM INDIVIDUAL | 700 | UNIDADE | 1 | 700
21 | AMINIÓTOMO, PLÁSTICO, 27 CM, ESTÉRIL, DESCARTÁVEL | 500 | UNIDADE | 1.54 | 770
22 | APARELHO DE BARBEAR DE LAMINA DESCARTAVEL | 2000 | UNIDADE | 1.18 | 2360
23 | ATADURA GESSADA, TELA TIPO GIRO INGLÊS, 100% ALGODÃO, 10 CM, 300 CM, IMPREGNADA C/GESSO COLOIDAL, SECAGEM ULTRA RÁPIDA | 1000 | UNIDADE | 5.64 | 5640
24 | ATADURA GESSADA, TELA TIPO GIRO INGLÊS, 100% ALGODÃO, 12 CM, 200 CM, IMPREGNADA C/GESSO COLOIDAL, SECAGEM ULTRA RÁPIDA | 1000 | UNIDADE | 4 | 4000
25 | ATADURA GESSADA, TELA TIPO GIRO INGLÊS, 100% ALGODÃO, 15 CM, 300 CM, IMPREGNADA C/GESSO COLOIDAL, SECAGEM ULTRA RÁPIDA | 800 | UNIDADE | 2.32 | 1856
26 | ATADURA GESSADA, TELA TIPO GIRO INGLÊS, 100% ALGODÃO, 20 CM, 400 CM, IMPREGNADA C/GESSO COLOIDAL, SECAGEM ULTRA RÁPIDA | 600 | UNIDADE | 5.98 | 3588
27 | ATADURA, CREPOM, 100% ALGODÃO, 10 CM, 180 CM, EM REPOUSO, 13 UN/CM², EMBALAGEM INDIVIDUAL | 6000 | UNIDADE | 1.95 | 11700
28 | ATADURA, CREPOM, 100% ALGODÃO, 12 CM, 125 CM, EM REPOUSO, 9 UN/CM², EMBALAGEM INDIVIDUAL | 6000 | UNIDADE | 1.77 | 10620
29 | ATADURA, CREPOM, 100% ALGODÃO, 15 CM, 180 CM, EM REPOUSO, 13 UN/CM², EMBALAGEM INDIVIDUAL | 6500 | UNIDADE | 0.92 | 5980
30 | ATADURA, CREPOM, 100% ALGODÃO, 20 CM, 180 CM, EM REPOUSO, 13 UN/CM², EMBALAGEM INDIVIDUAL | 5000 | UNIDADE | 1.15 | 5750
31 | ATADURA, CREPOM, 100% ALGODÃO, 30 CM, 180 CM, EM REPOUSO, 13 UN/CM², EMBALAGEM INDIVIDUAL | 3500 | UNIDADE | 1.78 | 6230
32 | AVENTAL DESCARTÁVEL USO HOSPITALAR, 30 G/M2, MANGA LONGA, PUNHO COM ELÁSTICO, BRANCA, TAMANHO ÚNICO, TNT 100% POLIPROPILENO, PACOTE COM 10,00 UNIDADES | 1500 | PACOTE | 20.44 | 30660
33 | BANDAGEM ANTISSÉPTICA; TIPO: BLOOD STOP OU SIMILAR; CURATIVO POS COLETA; REDONDO; COR DA PELE | 20000 | UNIDADE | 0.28 | 5600
34 | BOLSA OSTOMIA, PLÁSTICO, COLOSTOMIA E ILEOSTOMIA, 2 PEÇAS (PLACA E BOLSA SEPARADAS), DRENÁVEL, 1 CLIP POR BOLSA, OPACA, ADESIVO MICROPOROSO, RESINA SINTÉTICA, RECORTÁVEL ATÉ 62 MM, ADAPTAÇÃO DA BOLSA A FLANGE POR PRESSÃO | 60 | UNIDADE | 23.16 | 1389.6
35 | BOLSA RESERVATORIO O2, REUTILIZÁVEL, P/ AMBU ADULTO, C/RESERVATÓRIO DE O2 SUPLEMENTAR, ENTRADA DE O2, MÁSCARA TRANSPARENTE, AUTOCLAVÁVEL | 10 | UNIDADE | 51 | 510
36 | BOLSA RESERVATORIO O2, REUTILIZÁVEL, P/ AMBU PEDIÁTRICO, C/RESERVATÓRIO DE O2 SUPLEMENTAR, ENTRADA DE O2, MÁSCARA TRANSPARENTE, AUTOCLAVÁVEL | 10 | UNIDADE | 50 | 500
37 | BOLSA TÉRMICA, BORRACHA, COM GEL / REVESTIMENTO MALEÁVEL, 300 ML | 100 | UNIDADE | 19.5 | 1950
38 | BOLSA TÉRMICA, BORRACHA NATURAL, C/TAMPA ROSQUEÁVEL, RESISTENTE A 100¨C (ÁGUA QUENTE), RETANGULAR, 25 CM, 10 CM | 30 | UNIDADE | 39.64 | 1189.2
39 | BOLSA TÉRMICA, TECIDO 100% RAYON (PARTE EXTERNA)/BORRACHA NATURAL, MÉDIO, UTILIZAÇÃO COM GELO/TAMPA PLÁSTICA ABS, ANEL VEDAÇÃO | 70 | UNIDADE | 45.5 | 3185
40 | CAMPO OPERATÓRIO, TECIDO 100% ALGODÃO,C/ FIO RADIOPACO, 28 CM, 25 CM, 15 FIOS/CM2, ACABAMENTO C/ PONTO OVERLOCK, 4 CAMADAS, CANTOS ARREDONDADOS, CADARÇO DUPLO MÍNIMO 18CM, PACOTE 5 UNIDADES | 30000 | PACOTE | 6.51 | 195300
41 | CAMPO OPERATÓRIO, TECIDO 100% ALGODÃO, SIMPLES, 45 CM, 50 CM, 15 FIOS/CM2, ACABAMENTO C/ PONTO OVERLOCK, BRANCA, 4 CAMADAS, CANTOS ARREDONDADOS, CADARÇO DUPLO MÍNIMO 18CM, PACOTE C/ 50UN | 1500 | UNIDADE | 85.27 | 127905
42 | CÂNULA DE TRAQUEOSTOMIA, METAL, 11 MM, MANDRIL COM GUIA, EMBALAGEM INDIVIDUAL | 10 | UNIDADE | 37 | 370
43 | CÂNULA DE TRAQUEOSTOMIA, METAL, 4 MM, MANDRIL COM GUIA, EMBALAGEM INDIVIDUAL | 10 | UNIDADE | 48.5 | 485
44 | CÂNULA DE TRAQUEOSTOMIA, METAL, 6 MM, MANDRIL COM GUIA, EMBALAGEM INDIVIDUAL | 10 | UNIDADE | 51.4 | 514
45 | CÂNULA DE TRAQUEOSTOMIA, METAL, 8 MM, MANDRIL COM GUIA, EMBALAGEM INDIVIDUAL | 10 | UNIDADE | 31.99 | 319.9
46 | CÂNULA DE TRAQUEOSTOMIA, PVC - CLORETO DE POLIVINILA, DESCARTÁVEL, ESTÉRIL, 3,50 MM, TUBO BALÃO BAIXA PRESSÃO, CONECTOR MONTADO, BALÃO, ANESTESIA | 10 | UNIDADE | 65.7 | 657
47 | CÂNULA DE TRAQUEOSTOMIA, PVC - CLORETO DE POLIVINILA, DESCARTÁVEL, ESTÉRIL, 4 MM, TUBO BALÃO BAIXA PRESSÃO, CONECTOR MONTADO, BALÃO, ANESTESIA | 10 | UNIDADE | 79.9 | 799
48 | CÂNULA DE TRAQUEOSTOMIA, PVC - CLORETO DE POLIVINILA, DESCARTÁVEL, ESTÉRIL, 5 MM, TUBO BALÃO BAIXA PRESSÃO, CONECTOR MONTADO, BALÃO, ANESTESIA | 10 | UNIDADE | 85.58 | 855.8
49 | CÂNULA DE TRAQUEOSTOMIA, PVC - CLORETO DE POLIVINILA, DESCARTÁVEL, ESTÉRIL, 6 MM, TUBO BALÃO BAIXA PRESSÃO, CONECTOR MONTADO, BALÃO, ANESTESIA | 10 | UNIDADE | 70.6 | 706
50 | CÂNULA DE TRAQUEOSTOMIA, PVC - CLORETO DE POLIVINILA, DESCARTÁVEL, ESTÉRIL, 7 MM, TUBO BALÃO BAIXA PRESSÃO, CONECTOR MONTADO, BALÃO, ANESTESIA | 10 | UNIDADE | 49.43 | 494.3
51 | CÂNULA DE TRAQUEOSTOMIA, PVC - CLORETO DE POLIVINILA, DESCARTÁVEL, ESTÉRIL, 9,50 MM, TUBO BALÃO BAIXA PRESSÃO, CONECTOR MONTADO, BALÃO, ANESTESIA. | 10 | UNIDADE | 73 | 730
52 | CÂNULA OROFARÍNGEA, POLIURETANO FLEXÍVEL, Nº 1, GUEDEL, DESCARTÁVEL, ESTÉRIL. | 100 | UNIDADE | 4.5 | 450
53 | CÂNULA OROFARÍNGEA, POLIURETANO FLEXÍVEL, Nº 2, GUEDEL, DESCARTÁVEL, ESTÉRIL. | 100 | UNIDADE | 6.43 | 643
54 | CÂNULA OROFARÍNGEA, POLIURETANO FLEXÍVEL, Nº 3, GUEDEL, DESCARTÁVEL, ESTÉRIL. | 100 | UNIDADE | 6.9 | 690
55 | CÂNULA OROFARÍNGEA, POLIURETANO FLEXÍVEL, Nº 4, GUEDEL, DESCARTÁVEL, ESTÉRIL. | 150 | UNIDADE | 6.64 | 996
56 | CÂNULA OROFARÍNGEA, POLIURETANO FLEXÍVEL, Nº 5, GUEDEL, DESCARTÁVEL, ESTÉRIL. | 200 | UNIDADE | 6.9 | 1380
57 | CATETER ASPIRAÇÃO TRAQUEAL, PVC ATÓXICO FLEXÍVEL, DESCARTÁVEL, PONTA ATRAUMÁTICA, ORIFÍCIOS DISTAIS LATERALIZADOS, ESTÉRIL, EMBALAGEM INDIVIDUAL, N 20 | 100 | UNIDADE | 0.76 | 76
58 | CATETER ASPIRAÇÃO TRAQUEAL, PVC ATÓXICO FLEXÍVEL, DESCARTÁVEL, PONTA ATRAUMÁTICA, ORIFÍCIOS DISTAIS LATERALIZADOS, ESTÉRIL, EMBALAGEM INDIVIDUAL, Nº 10 | 1000 | UNIDADE | 0.6 | 600
59 | CATETER ASPIRAÇÃO TRAQUEAL, PVC ATÓXICO FLEXÍVEL, DESCARTÁVEL, PONTA ATRAUMÁTICA, ORIFÍCIOS DISTAIS LATERALIZADOS, ESTÉRIL, EMBALAGEM INDIVIDUAL, Nº 12 | 1000 | UNIDADE | 0.63 | 630
60 | CATETER ASPIRAÇÃO TRAQUEAL, PVC ATÓXICO FLEXÍVEL, DESCARTÁVEL, PONTA ATRAUMÁTICA, ORIFÍCIOS DISTAIS LATERALIZADOS, ESTÉRIL, EMBALAGEM INDIVIDUAL, Nº 14 | 800 | UNIDADE | 0.64 | 512
61 | CATETER ASPIRAÇÃO TRAQUEAL, PVC ATÓXICO FLEXÍVEL, DESCARTÁVEL, PONTA ATRAUMÁTICA, ORIFÍCIOS DISTAIS LATERALIZADOS, ESTÉRIL, EMBALAGEM INDIVIDUAL, Nº 16 | 400 | UNIDADE | 0.77 | 308
62 | CATETER ASPIRAÇÃO TRAQUEAL, PVC ATÓXICO FLEXÍVEL, DESCARTÁVEL, PONTA ATRAUMÁTICA, ORIFÍCIOS DISTAIS LATERALIZADOS, ESTÉRIL, EMBALAGEM INDIVIDUAL, Nº 18 | 100 | UNIDADE | 0.78 | 78
63 | CATETER ASPIRAÇÃO TRAQUEAL, PVC ATÓXICO FLEXÍVEL, DESCARTÁVEL, PONTA ATRAUMÁTICA, ORIFÍCIOS DISTAIS LATERALIZADOS, ESTÉRIL, EMBALAGEM INDIVIDUAL, Nº 4 | 100 | UNIDADE | 0.67 | 67
64 | CATETER ASPIRAÇÃO TRAQUEAL, PVC ATÓXICO FLEXÍVEL, DESCARTÁVEL, PONTA ATRAUMÁTICA, ORIFÍCIOS DISTAIS LATERALIZADOS, ESTÉRIL, EMBALAGEM INDIVIDUAL, Nº 6 | 600 | UNIDADE | 0.55 | 330
65 | CATETER ASPIRAÇÃO TRAQUEAL, PVC ATÓXICO FLEXÍVEL, DESCARTÁVEL, PONTA ATRAUMÁTICA, ORIFÍCIOS DISTAIS LATERALIZADOS, ESTÉRIL, EMBALAGEM INDIVIDUAL, Nº 8 | 1500 | UNIDADE | 0.6 | 900
66 | CATETER CENTRAL, ESTÉRIL, USO ÚNICO, POLIURETANO RADIOPACO, MONO LÚMEN, CENTIMETRADO, 5 FR COM LÚMEN 16 G, KIT C/ AGULHA INTRODUTORA E FIO GUIA, 20 CM, CONECTOR LUER LOCK, PINÇA CORTA FLUXO, ABA P/ SUTURA | 10 | UNIDADE | 450 | 4500
67 | CATETER CENTRAL, ESTÉRIL, USO ÚNICO, POLIURETANO RADIOPACO, PEDIÁTRICO, DUPLO LÚMEN, 4 FR COM LÚMENS 22G/22G, KIT C/ FIO GUIA, DILATADOR E AGULHA, 13 CM, CONECTOR LUER C/ TAMPA, CLAMP CORTA FLUXO CADA VIA, ABA P/ SUTURA | 10 | UNIDADE | 451.97 | 4519.7
68 | CATETER INTRAVENOSO, POLIURETANO, 20 G, PERIFÉRICO, AGULHA AÇO GRAU CIR., ATRAUMÁTICA, BISEL TRIFACETADO, DESCARTÁVEL, ESTÉRIL, CÂNULA RADIOPACA,SISTEMA SEGURANÇA, PADRÃO DE CORES UNIVERSAL(NBR/ISO 10555-5), CÂMARA REFLUXO TRANSPARENTE,C/FILTRO HIDRÓFOBO | 5000 | UNIDADE | 2.12 | 10600
69 | CATETER INTRAVENOSO, TEFLON OU POLIURETANO, 14G, PERIFÉRICO, SILICONIZADO, CÂMARA REFLUXO,TAMPA PROTETORA, DESCARTÁVEL, ESTÉRIL, RADIOPACO, AG. AÇO INOX,BISEL CURTO,TRIFACETADO, PADRÃO DE CORES UNIVERSAL(NBR/ISO 10555-5), CONECTOR LUER,PROTETOR ENCAIXE | 300 | UNIDADE | 1.07 | 321
70 | CATETER INTRAVENOSO, TEFLON OU POLIURETANO, 16 G, PERIFÉRICO, SILICONIZADO, CÂMARA REFLUXO, TAMPA PROTETORA, DESCARTÁVEL, ESTÉRIL, RADIOPACO, AG. AÇO INOX,BISEL CURTO,TRIFACETADO, PADRÃO DE CORES UNIVERSAL(NBR/ISO 10555-5), CONECTOR LUER,PROTETOR ENCAIXE | 400 | UNIDADE | 2.6 | 1040
71 | CATETER INTRAVENOSO, VIALON, 16 G, 30,50 CM, PUNÇÃO SUBCLAVIA, FLEXÍVEL, SILICONIZADO, BAINHA PROTETORA, C/GUIA, DESCARTÁVEL, ESTÉRIL, ADULTO, RADIOPACO, CONECTOR LUER VERDE, EMBALAGEM ABERTURA ASSÉPTICA, C/AGULHA 14G | 100 | UNIDADE | 50.43 | 5043
72 | CATETER INTRAVENOSO, VIALON OU POLIURETANO, 18 G, 45 MM, PERIFÉRICO, SILICONIZADO, CÂMARA REFLUXO, TAMPA PROTETORA, DESCARTÁVEL, ESTÉRIL, RADIOPACO, AG. AÇO INOX, BISEL CURTO, TRIFACETADO, (1,3MM X 32MM), TX INFUSÃO 100ML/MIN | 2000 | UNIDADE | 2.78 | 5560
73 | CATETER INTRAVENOSO, VIALON OU POLIURETANO, 22 G, 25 MM, PERIFÉRICO, SILICONIZADO, CÂMARA REFLUXO, TAMPA PROTETORA, DESCARTÁVEL, ESTÉRIL, RADIOPACO, AG. AÇO INOX, BISEL CURTO, TRIFACETADO, (0,9MM X 25MM), TX INFUSÃO 35ML/MIN | 5000 | UNIDADE | 2.78 | 13900
74 | CATETER INTRAVENOSO, VIALON OU POLIURETANO, 24 G, 19 MM, PERIFÉRICO, SILICONIZADO, CÂMARA REFLUXO, TAMPA PROTETORA, DESCARTÁVEL, ESTÉRIL, RADIOPACO, AG. AÇO INOX, BISEL CURTO, TRIFACETADO, (0,7MM X 19MM), TX INFUSÃO 22ML/MIN | 5000 | UNIDADE | 3.03 | 15150
75 | CATETER, NYLON, EPIDURAL, ANESTESIA PERIDURAL CONTÍNUA, 1,05 MM, 91,4 CM, ESTÉRIL, DESCARTÁVEL, 18 GRAU | 200 | UNIDADE | 34 | 6800
76 | CATETER, NYLON, EPIDURAL, ANESTESIA PERIDURAL CONTÍNUA, 16 GAU, 1,05 MM, 91,4 CM, ESTÉRIL, DESCARTÁVEL | 200 | UNIDADE | 50.4 | 10080
77 | CATETER OXIGENOTERAPIA, PLÁSTICO ATÓXICO, SILICONIZADO, DESCARTÁVEL, ESTÉRIL, Nº 10, EMBALAGEM INDIVIDUAL | 150 | UNIDADE | 0.78 | 117
78 | CATETER OXIGENOTERAPIA, PLÁSTICO ATÓXICO, SILICONIZADO, DESCARTÁVEL, ESTÉRIL, Nº 4, EMBALAGEM INDIVIDUAL | 100 | UNIDADE | 0.78 | 78
79 | CATETER OXIGENOTERAPIA, PLÁSTICO ATÓXICO, SILICONIZADO, DESCARTÁVEL, ESTÉRIL, Nº 6, EMBALAGEM INDIVIDUAL | 100 | UNIDADE | 1 | 100
80 | CATETER OXIGENOTERAPIA, PLÁSTICO ATÓXICO, SILICONIZADO, DESCARTÁVEL, ESTÉRIL, Nº 8, EMBALAGEM INDIVIDUAL | 150 | UNIDADE | 0.9 | 135
81 | CATETER OXIGENOTERAPIA, PVC FLEXÍVEL GRAU MÉDICO, TIPO ÓCULOS,PRONGA SILICONE CONTORNO ARREDONDADO, DESCARTÁVEL, ESTÉRIL, ADULTO, A PROVA DE DEFORMAÇÃO E TORÇÃO,2,10M, CONECTOR UNIVERSAL | 1500 | UNIDADE | 1.84 | 2760
82 | CATETER OXIGENOTERAPIA, PVC FLEXÍVEL GRAU MÉDICO, TIPO ÓCULOS, PRONGA SILICONE CONTORNO ARREDONDADO, DESCARTÁVEL, ESTÉRIL, INFANTIL, A PROVA DE DEFORMAÇÃO E TORÇÃO, 2,10M, CONECTOR UNIVERSAL | 500 | UNIDADE | 2 | 1000
83 | CATETER OXIGENOTERAPIA, PVC FLEXÍVEL GRAU MÉDICO, TIPO ÓCULOS, PRONGA SILICONE CONTORNO ARREDONDADO, DESCARTÁVEL, ESTÉRIL, NEONATAL/INFANTIL, A PROVA DE DEFORMAÇÃO E TORÇÃO,2,10M, CONECTOR UNIVERSAL | 200 | UNIDADE | 1.44 | 288
84 | CATETER UMBILICAL, POLIURETANO, NEONATO, EM ARTÉRIAS E VEIAS UMBILICAIS, DESCARTÁVEL, 30 A 40 CM, RADIOPACO/MARCAÇÃO EM CENTÍMETROS/DE ÚNICO LÚMEN., 3,5 FRENCH, ESTÉRIL | 10 | UNIDADE | 149.73 | 1497.3
85 | CATETER UMBILICAL, POLIURETANO, NEONATO, EM ARTÉRIAS E VEIAS UMBILICAIS, DESCARTÁVEL, 30 A 40 CM, RADIOPACO/MARCAÇÃO EM CENTÍMETROS/DE ÚNICO LÚMEN., 5 FRENCH, ESTÉRIL | 10 | UNIDADE | 63.88 | 638.8
86 | CATETER UMBILICAL, POLIURETANO, NEONATO, EM ARTÉRIAS E VEIAS UMBILICAIS, DESCARTÁVEL, 30 A 40 CM, RADIOPACO/MARCAÇÃO EM CENTÍMETROS/DUPLO LÚMEN, 3,5 FRENCH, ESTÉRIL | 10 | UNIDADE | 45.18 | 451.8
87 | CATETER UMBILICAL, POLIURETANO, NEONATO, EM ARTÉRIAS E VEIAS UMBILICAIS, DESCARTÁVEL, 30 A 40 CM, RADIOPACO/MARCAÇÃO EM CENTÍMETROS/DUPLO LÚMEN, 4 FRENCH, ESTÉRIL | 10 | UNIDADE | 34 | 340
88 | CATETER UMBILICAL, POLIURETANO, NEONATO, EM ARTÉRIAS E VEIAS UMBILICAIS, DESCARTÁVEL, 30 A 40 CM, RADIOPACO/MARCAÇÃO EM CENTÍMETROS/DUPLO LÚMEN, 5 FRENCH, ESTÉRIL | 10 | UNIDADE | 60 | 600
89 | CATETER UMBILICAL, POLIURETANO, NEONATO, EM ARTÉRIAS E VEIAS UMBILICAIS, DESCARTÁVEL, DE 30 A 35 CM, RADIOPACO/MARCAÇÃO EM CENTÍMETROS/DE ÚNICO LÚMEN., 2,5 FRENCH, ESTÉRIL | 10 | UNIDADE | 86.98 | 869.8
90 | CINTO TIRANTE ARANHA ADULTO P/ COLOCAÇÃO EM PRANCHA RÍGIDA. TIRANTE PRINCIPAL PRETO, COM SISTEMA EM "V" E ALTURA REGULÁVEL. ADAPTÁVEL PARA PRANCHA RÍGIDA 4 TIRANTES TRANSVERSAIS EM DIVERSAS CORES, REGULÁVEL EM SUAS ALTURAS. | 5 | UNIDADE | 87.98 | 439.9
91 | CLAMP, PVC RÍGIDO, UMBILICAL, ATÓXICO, HIPOALERGÊNICO, DESCARTÁVEL, EMBALAGEM INDIVIDUAL, UNIDADE | 2500 | UNIDADE | 0.85 | 2125
92 | CLOREXIDINA DIGLICONATO, LÍQUIDO, EM SOLUÇÃO AQUOSA À 20%, FRASCO COM 1000ML | 1000 | UNIDADE | 20.04 | 20040
93 | CLOREXIDINA DIGLUCONATO, 0,12%, COLUTÓRIO, FRASCO COM 1.000ML | 200 | UNIDADE | 17.1 | 3420
94 | CLOREXIDINA DIGLUCONATO, 0,5%, SOLUÇÃO ALCOÓLICA, FRASCO COM 1.000ML | 2000 | UNIDADE | 16.09 | 32180
95 | CLOREXIDINA DIGLUCONATO, 2%, DEGERMANTE, FRASCO C/ 1000ML | 1000 | UNIDADE | 16.7 | 16700
96 | CLOREXIDINA DIGLUCONATO, 2%, SOLUÇÃO TÓPICA, FRASCO COM 1.000ML | 700 | UNIDADE | 15 | 10500
97 | COLAR CERVICAL, ESPUMA FLEXÍVEL, VELCRO COM 5CM, GRANDE, COM REFORÇO, UNIDADE | 100 | UNIDADE | 11.39 | 1139
98 | COLAR CERVICAL, ESPUMA FLEXÍVEL, VELCRO COM 5CM, MÉDIO, COM REFORÇO, UNIDADE | 100 | UNIDADE | 11.38 | 1138
99 | COLAR CERVICAL, ESPUMA FLEXÍVEL, VELCRO COM 5CM, PEQUENO, COM REFORÇO, UNIDADE | 100 | UNIDADE | 14.8 | 1480
100 | COLAR CERVICAL, MATERIAL POLIETILENO, TIPO DOBRÁVEL, PLANO E ADULTO, TIPO FECHAMENTO FECHO EM VELCRO, TAMANHO GRANDE, USO PRÉ-HOSPITALAR, CARACTERÍSTICAS ADICIONAIS JANELA TRAQUEAL EXTRA GRANDE E APOIO MANDIBULAR, UNIDADE | 30 | UNIDADE | 20.99 | 629.7
101 | COLAR CERVICAL, POLIETILENO, DOBRÁVEL, PLANO E ADULTO, VELCRO COM 5CM, MÉDIO, PRÉ-HOSPITALAR, PROTEÇÃO DA COLUNA CERVICAL, JANELA TRAQUEAL EXTRA GRANDE, APOIO MANDIBULAR, UNIDADE | 30 | UNIDADE | 38.5 | 1155
102 | COLAR CERVICAL, POLIETILENO, DOBRÁVEL, PLANO E ADULTO, VELCRO COM 5CM, PEQUENO, PRÉ-HOSPITALAR, PROTEÇÃO DA COLUNA CERVICAL, JANELA TRAQUEAL EXTRA GRANDE, APOIO MANDIBULAR, UNIDADE | 30 | UNIDADE | 19.3 | 579
103 | COLAR CERVICAL, POLIETILENO, DOBRÁVEL, PLANO E INFANTIL, VELCRO COM 5CM, PEQUENO, PRÉ-HOSPITALAR, PROTEÇÃO DA COLUNA CERVICAL, JANELA TRAQUEAL EXTRA GRANDE E APOIO MANDIBULAR, UNIDADE | 20 | UNIDADE | 13.45 | 269
104 | COLETE IMOBILIZAÇÃO, TECIDO SINTÉTICO E HASTE DE MADEIRA MACIÇA, RESGATE TIPO KED, 5 CINTOS COM FIVELAS DE POLIAMIDA, JOGO DE TIRANTES E ALMOFADAS, 120 KG, 82 CM, RESGATE DE FERIDOS POLITRAUMATIZADOS, UNIDADE | 10 | UNIDADE | 747.3 | 7473
105 | COLETE IMOBILIZAÇÃO, TECIDO SINTÉTICO E HASTE DE MADEIRA MACIÇA, RESGATE TIPO KED, 5 CINTOS COM FIVELAS DE POLIAMIDA, JOGO DE TIRANTES E ALMOFADAS, PEDIÁTRICO, RESGATE DE FERIDOS POLITRAUMATIZADOS | 5 | UNIDADE | 759 | 3795
106 | COLETOR DE URINA, PLÁSTICO, SISTEMA ABERTO, CERCA DE 2000 ML, GRADUAÇÃO DE 100 EM 100 ML, NÃO ESTÉRIL, DESCARTÁVEL, UNIDADE | 5000 | UNIDADE | 0.66 | 3300
107 | COLETOR DE URINA, PLÁSTICO, SISTEMA ABERTO, INFANTIL, CERCA DE 100 ML, ADESIVO HIPOALERGÊNICO, EMBALAGEM INDIVIDUAL, UNIDADE | 1000 | UNIDADE | 0.61 | 610
108 | COLETOR DE URINA, PVC, SISTEMA ABERTO, CERCA DE 2000 ML, COM PRESERVATIVO MASCULINO, EXTENSÃO EM PVC, EMBALAGEM INDIVIDUAL | 500 | UNIDADE | 2.22 | 1110
109 | COLETOR DE URINA, PVC, SISTEMA FECHADO, CERCA DE 2000 ML, GRADUAÇÃO DE 100 EM 100 ML, VÁLVULA ANTI-REFLUXO, CLAMP, UNIDADE | 4000 | UNIDADE | 11.83 | 47320
110 | COLETOR MATERIAL PÉRFURO-CORTANTE, PAPELÃO, 13 L, ALÇAS RÍGIDAS E TAMPA, REVESTIMENTO INTERNO EM POLIETILENO ALTA DENSIDADE, DESCARTÁVEL | 3500 | UNIDADE | 5.05 | 17675
111 | COMPRESSA GAZE, TECIDO 100% ALGODÃO, 11 FIOS/CM2, COR BRANCA, ISENTA DE IMPUREZAS, 8 CAMADAS, 7,50 CM, 7,50 CM, 5 DOBRAS, DESCARTÁVEL, PACOTE 500 UNIDADES | 1200 | PACOTE | 23.09 | 27708
112 | COMPRESSA GAZE, TECIDO 100% ALGODÃO, 13 FIOS/CM2, COR BRANCA,ISENTA DE IMPUREZAS, 8 CAMADAS, 10 CM, 10 CM, 5 DOBRAS, ESTÉRIL,DESCARTÁVEL, PACOTE 10 UNIDADES | 70000 | PACOTE | 1.89 | 132300
113 | COMPRESSA GAZE, TECIDO 100% ALGODÃO, TIPO QUEIJO, COR BRANCA, ISENTA DE IMPUREZAS, 8 CAMADAS, 13 FIOS/CM2, 91 CM, 91 M, 4 DOBRAS, EMBALAGEM PLÁSTICA INDIVIDUAL | 4000 | UNIDADE | 29.56 | 118240
114 | CONJUNTO DRENAGEM TÓRAX, 1 CONECTOR DRENO-TUBO, TAMPA ROSCA 3 VIAS, FRASCO, EM PROCEDIMENTOS CIRÚRGICOS TORÁCICOS, 2.000 ML, GRADUAÇÃO DE 50 EM 50ML, TUBO EXTENSOR EM PVC C/ PINÇA CLAMP 1,20M, DRENO TÓRAX Nº 30, ESTÉRIL, DESCARTÁVEL | 80 | UNIDADE | 62.5 | 5000
115 | CONJUNTO DRENAGEM TÓRAX, 1 CONECTOR DRENO-TUBO, TAMPA ROSCA 3 VIAS, FRASCO, EM PROCEDIMENTOS CIRÚRGICOS TORÁCICOS, 2.000 ML, GRADUAÇÃO DE 50 EM 50ML, TUBO EXTENSOR EM PVC C/ PINÇA CLAMP 1,20M, DRENO TÓRAX Nº 38, ESTÉRIL, DESCARTÁVEL | 80 | UNIDADE | 62.5 | 5000
116 | CONJUNTO DRENAGEM TÓRAX, 1 CONECTOR DRENO-TUBO, TAMPA ROSCA 3 VIAS, FRASCO, EM PROCEDIMENTOS CIRÚRGICOS TORÁCICOS, 2.000 ML, GRADUAÇÃO DE 50 EM 50ML, TUBO EXTENSOR EM PVC C/ PINÇA CLAMP 1,20M, DRENO TÓRAX Nº32, ESTÉRIL, DESCARTÁVEL | 80 | UNIDADE | 62.5 | 5000
117 | CONJUNTO DRENAGEM TÓRAX, 1 CONECTOR DRENO-TUBO, TAMPA ROSCA 3 VIAS, FRASCO, EM PROCEDIMENTOS CIRÚRGICOS TORÁCICOS, 2.000 ML, GRADUAÇÃO DE 50 EM 50ML, TUBO EXTENSOR EM PVC C/ PINÇA CLAMP 1,20M, DRENO TÓRAX Nº34, ESTÉRIL, DESCARTÁVEL | 80 | UNIDADE | 42.6 | 3408
118 | CONJUNTO DRENAGEM TÓRAX, 1 CONECTOR DRENO-TUBO, TAMPA ROSCA 3 VIAS, FRASCO, EM PROCEDIMENTOS CIRÚRGICOS TORÁCICOS, 2.000 ML, GRADUAÇÃO DE 50 EM 50ML, TUBO EXTENSOR EM PVC C/ PINÇA CLAMP 1,20M, DRENO TÓRAX Nº36, ESTÉRIL, DESCARTÁVEL | 80 | UNIDADE | 50.62 | 4049.6
119 | CONJUNTO DRENAGEM TÓRAX, FRASCO COLETOR GRADUADO, PVC TRANSPARENTE, MEDIASTINAL, 500 ML, TAMPA C/ ROSCA C/ 2 EXTENSÕES SILICONE, PINÇA CLAMP, CONECTOR PADRÃO C/ PROTETOR, DRENO SILICONE FLEXÍVEL, MULTIPERFURADO 11FR, ESTÉRIL, DESCARTÁVEL | 15 | UNIDADE | 57.5 | 862.5
120 | CONJUNTO DRENAGEM TÓRAX, FRASCO PVC RÍGIDO TRANSPARENTE, TAMPA ROSCA C/3VIAS, 2.000 ML, GRADUAÇÃO DE 50 EM 50ML, TUBO EXTENSOR 1,20M C/PINÇA CORTA-FLUXO PLANA, DRENO DE TÓRAX Nº26 C/ FIO RADIOPACO, ATÓXICO,ESTÉRIL E DESCARTÁVEL | 80 | UNIDADE | 62.5 | 5000
121 | CONJUNTO DRENAGEM TÓRAX, FRASCO PVC RÍGIDO TRANSPARENTE, TAMPA ROSCA C/3VIAS, CONECTOR DRENO-TUBO, 1.000 ML, GRADUAÇÃO DE 100 EM 100ML, TUBO EXTENSOR PVC C/ PINÇA CLAMP, SISTEMA FIXAÇÃO LEITO C/BASE P/ POSIÇÃO VERTICAL, DRENO TÓRAX Nº24 C/ FIO RADIOPACO | 80 | UNIDADE | 60 | 4800
122 | CONJUNTO DRENAGEM TÓRAX, FRASCO PVC RÍGIDO TRANSPARENTE, TAMPA ROSCA C/3VIAS, SUB-AQUÁTICA,EXTENSÃO 2M POLIETILENO TRANSPARENTE, 2.000 ML, GRADUADO, CONECTOR UNIVERSAL,C/SUPORTE,BASE E ALÇA, DRENO TÓRAX Nº 28, ESTÉRIL, DESCARTÁVEL | 80 | UNIDADE | 33.14 | 2651.2
123 | CONJUNTO DRENAGEM TÓRAX, SISTEMA FECHADO DUPLA CÂMARA, PLEURAL E MEDIASTINAL, 2300 ML, GRADUAÇÃO DE 50 EM 50ML, VÁCUO, CONTROLE SUCÇÃO À SECO, 2 TUBOS EM PVC, MOLA ANTIDOBRA, DESCONEXÃO RÁPIDA, GANCHO P/ FIXAÇÃO, ESTÉRIL, DESCARTÁVEL | 20 | UNIDADE | 65 | 1300
124 | CONJUNTO NEBULIZAÇÃO, MÁSCARA E TUBO EXTENSOR, ADULTO, 150 CM, MÁSCARA COM AJUSTE ANATÔMICO E ATÓXICA, TRANSPARENTE | 200 | UNIDADE | 10.16 | 2032
125 | CONJUNTO NEBULIZAÇÃO, MÁSCARA E TUBO EXTENSOR, INFANTIL, 150 CM, MÁSCARA COM AJUSTE ANATÔMICO E ATÓXICA, TRANSPARENTE | 200 | UNIDADE | 10.16 | 2032
126 | DETERGENTE ENZIMÁTICO, A BASE DE AMILASE, PROTEASE, LIPASE E CARBOIDRASE, FRASCO COM 1.000ML | 1000 | UNIDADE | 32.81 | 32810
127 | DISPOSITIVO INCONTINÊNCIA URINÁRIA, C/ EXTENSOR Nº 6,C/ PRESERVATIVO DE LÁTEX, DESCARTÁVEL, ATÓXICO, APIROGÊNICO, ESTERIL, UNIDADE | 200 | UNIDADE | 2 | 400
128 | DRENO CIRÚRGICO, DE KERR EM "T", LÁTEX ATÓXICO, Nº 10, DESCARTÁVEL, ESTÉRIL, UNIDADE | 200 | UNIDADE | 22 | 4400
129 | DRENO CIRÚRGICO, DE KERR EM "T", LÁTEX ATÓXICO, Nº 12, DESCARTÁVEL, ESTÉRIL, UNIDADE | 200 | UNIDADE | 28 | 5600
130 | DRENO CIRÚRGICO, DE KERR EM "T", LÁTEX ATÓXICO, Nº 14, DESCARTÁVEL, ESTÉRIL, UNIDADE | 200 | UNIDADE | 26.37 | 5274
131 | DRENO CIRÚRGICO, DE KERR EM "T", LÁTEX ATÓXICO, Nº 16, DESCARTÁVEL, ESTÉRIL, UNIDADE | 200 | UNIDADE | 29 | 5800
132 | DRENO CIRÚRGICO, DE KERR EM "T", LÁTEX ATÓXICO, Nº 18, DESCARTÁVEL, ESTÉRIL, UNIDADE | 200 | UNIDADE | 22.02 | 4404
133 | DRENO CIRÚRGICO, DE KERR EM "T", LÁTEX ATÓXICO, Nº 20, DESCARTÁVEL, ESTÉRIL, UNIDADE | 100 | UNIDADE | 26.37 | 2637
134 | DRENO CIRÚRGICO, DE KERR EM "T", LÁTEX ATÓXICO, Nº 22, DESCARTÁVEL, ESTÉRIL, UNIDADE | 100 | UNIDADE | 16.26 | 1626
135 | DRENO CIRÚRGICO, DE KERR EM "T", LÁTEX ATÓXICO, Nº 8, DESCARTÁVEL, ESTÉRIL, UNIDADE | 200 | UNIDADE | 16.11 | 3222
136 | DRENO CIRÚRGICO, DE PENROSE, LÁTEX ATÓXICO, COM PÓ BIO-ABSORVÍVEL, COM GAZE, Nº 1, DESCARTÁVEL, ESTÉRIL, UNIDADE | 250 | UNIDADE | 2.8 | 700
137 | DRENO CIRÚRGICO, DE PENROSE, LÁTEX ATÓXICO, COM PÓ BIO-ABSORVÍVEL, COM GAZE, Nº 2, DESCARTÁVEL, ESTÉRIL, UNIDADE | 250 | UNIDADE | 2.52 | 630
138 | DRENO CIRÚRGICO, DE PENROSE, LÁTEX ATÓXICO, COM PÓ BIO-ABSORVÍVEL, COM GAZE, Nº 3, DESCARTÁVEL, ESTÉRIL, UNIDADE | 400 | UNIDADE | 2.04 | 816
139 | DRENO CIRÚRGICO, DE PENROSE, LÁTEX ATÓXICO, COM PÓ BIO-ABSORVÍVEL, COM GAZE, Nº 4, DESCARTÁVEL, ESTÉRIL, UNIDADE | 200 | UNIDADE | 3.74 | 748
140 | DRENO CIRÚRGICO, DE PENROSE, LÁTEX ATÓXICO, COM PÓ BIO-ABSORVÍVEL, SEM GAZE, Nº 1, DESCARTÁVEL, ESTÉRIL, UNIDADE | 250 | UNIDADE | 2 | 500
141 | DRENO CIRÚRGICO, DE PENROSE, LÁTEX ATÓXICO, COM PÓ BIO-ABSORVÍVEL, SEM GAZE, Nº 2, DESCARTÁVEL, ESTÉRIL, UNIDADE | 250 | UNIDADE | 1.97 | 492.5
142 | DRENO CIRÚRGICO, DE PENROSE, LÁTEX ATÓXICO, COM PÓ BIO-ABSORVÍVEL, SEM GAZE, Nº 3, DESCARTÁVEL, ESTÉRIL, UNIDADE | 450 | UNIDADE | 3.05 | 1372.5
143 | DRENO CIRÚRGICO, DE PENROSE, LÁTEX ATÓXICO, COM PÓ BIO-ABSORVÍVEL, SEM GAZE, Nº 4, DESCARTÁVEL, ESTÉRIL, UNIDADE | 200 | UNIDADE | 2.14 | 428
144 | DRENO CIRÚRGICO, DE SUCÇÃO CONTÍNUA, TB ASPIRAÇÃO E DRENAGEM - PVC ATÓXICO SILICONIZADO, TRANSPARENTE, FOLE SANFONADO COM ALÇA EM PVC, COM AGULHA EM AÇO INOX, 3,2 MM (1/8"), DESCARTÁVEL, ESTÉRIL, UNIDADE | 80 | UNIDADE | 24.32 | 1945.6
145 | DRENO CIRÚRGICO, DE SUCÇÃO CONTÍNUA, TB ASPIRAÇÃO E DRENAGEM - PVC ATÓXICO SILICONIZADO, TRANSPARENTE, FOLE SANFONADO COM ALÇA EM PVC, COM AGULHA EM AÇO INOX, 4,8 MM (3/16"), DESCARTÁVEL, ESTÉRIL, UNIDADE | 80 | UNIDADE | 27 | 2160
146 | DRENO CIRÚRGICO, DE SUCÇÃO CONTÍNUA, TB ASPIRAÇÃO E DRENAGEM - PVC ATÓXICO SILICONIZADO, TRANSPARENTE, FOLE SANFONADO COM ALÇA EM PVC, COM AGULHA EM AÇO INOX, 6,4 MM (1/4"), DESCARTÁVEL, ESTÉRIL | 80 | UNIDADE | 29.07 | 2325.6
147 | ÉCRAN, REGULAR, 18 X 24 CM, BASE VERDE, UNIDADE | 2 | UNIDADE | 427.23 | 854.46
148 | ÉCRAN, REGULAR, 24 X 30 CM, BASE VERDE, UNIDADE | 5 | UNIDADE | 573.32 | 2866.6
149 | ÉCRAN, REGULAR, 30 X 40 CM, BASE VERDE, UNIDADE | 5 | UNIDADE | 991.58 | 4957.9
150 | ÉCRAN, REGULAR, 35 X 35 CM, BASE VERDE, UNIDADE | 5 | UNIDADE | 1015 | 5075
151 | ELETRODO APARELHO MÉDICO MEDIÇÃO, ADULTO, DESCARTÁVEL, COM GEL SÓLIDO, ATÓXICO E HIPOALERGÊNICO, MONITORIZAÇÃO CARDÍACA, UNIDADE | 5000 | UNIDADE | 0.5 | 2500
152 | EQUIPO DE INFUSÃO DE LÍQUIDOS FOTOSSENSÍVEIS P/ USO EM BOMBA DE INFUSÃO MED PUMP MP-20, ESTÉRIL, ATÓXICO, APIROGÊNICO, COMPRIMENTO DE APROX 2,20M, CÂMARA DE GOTEJAMENTO FLEXÍVEL TRANSPARENTE EM PVC COM COMPONENTE FOTO PROTETOR | 100 | UNIDADE | 26.1 | 2610
153 | EQUIPO DE INFUSÃO P/ USO EM BOMBA DE INFUSÃO MED PUMP MP-20, ESTÉRIL, ATÓXICO, APIROGÊNICO, COMP. APROX. 2,20M, CONSTITUÍDO POR PONTA PERFURANTE TIPO UNIVERSAL COM FILTRO DE AR E CAPA PROTETORA, P/ INFUSÃO VIA PARENTERAL DE LÍQUIDOS COMPATÍVEIS COM PVC | 500 | UNIDADE | 26.1 | 13050
154 | EQUIPO INFUSÃO SANGUÍNEA, P/ HEMOTRANSFUSÃO, PVC CRISTAL, 2 VIAS, C/DERIVAÇÃO "Y", PONTA PERFURANTE C/TAMPA, CÂMARA DUPLA FLEXÍVEL, FILTRO INTERNO 170M, GOTA PADRÃO, CONECTOR LUER MACHO C/TRAVA ROSQUEADA, C/TAMPA, ESTÉRIL, DESCARTÁVEL | 1200 | UNIDADE | 4.19 | 5028
155 | EQUIPO, DE INFUSÃO, PVC CRISTAL, MÍN. 120 CM, CÂMARA FLEXÍVEL C/FILTRO AR, BURETA RÍGIDA C/ALÇA, C/INJETOR, MÍN.150 ML, MICROGOTAS, REGULADOR DE FLUXO E CORTA FLUXO, C/INJETOR LATERAL"Y",AUTOCICATRIZANTE, LUER ROTATIVO C/ TAMPA, ESTÉRIL,DESCARTÁVEL | 1000 | UNIDADE | 6.38 | 6380
156 | EQUIPO, DE INFUSÃO, PVC CRISTAL, MÍN. 120 CM, CÂMARA FLEXÍVEL C/FILTRO AR, GOTA PADRÃO, REGULADOR DE FLUXO, C/INJETOR LATERAL "Y",AUTOCICATRIZANTE, LUER C/ TAMPA, ESTÉRIL,DESCARTÁVEL, UNIDADE | 40000 | UNIDADE | 2.13 | 85200
157 | EQUIPO, DE INFUSÃO, PVC CRISTAL, MÍN. 120 CM, CÂMARA FLEXÍVEL C/FILTRO AR, GOTA PADRÃO, REGULADOR DE FLUXO, C/INJETOR LATERAL "Y",AUTOCICATRIZANTE, LUER C/ TAMPA, FOTOSSENSÍVEL, ESTÉRIL,DESCARTÁVEL, UNIDADE | 1000 | UNIDADE | 3.32 | 3320
158 | EQUIPO, DE INFUSÃO, PVC CRISTAL, MÍN. 120 CM, CÂMARA FLEXÍVEL C/FILTRO AR, MICROGOTAS, REGULADOR DE FLUXO, LUER C/ TAMPA, ESTÉRIL, DESCARTÁVEL, UNIDADE | 6000 | UNIDADE | 2.37 | 14220
159 | EQUIPO, P/NUTRIÇÃO ENTERAL, PVC CRISTAL, MÍN. 120 CM, CÂMARA FLEXÍVEL C/FILTRO AR, GOTA PADRÃO, REGULADOR DE FLUXO, CONECTOR P/ SONDA ESCALONADO C/ TAMPA, ESTÉRIL, DESCARTÁVEL | 200 | UNIDADE | 2.89 | 578
160 | ESCALPE, TB PVC CRISTAL FLEXÍVEL, ASAS LEVES, FLEXÍVEIS, CONECTOR LUER, 19 G, CÂNULA AÇO INOX, SILICONIZADA, ATRAUMÁTICA, PAREDES, ESTÉRIL, DESCARTÁVEL, BISEL TRIFACETADO, TAMPA PROTETORA, BAINHA PROTEÇÃO, COM SISTEMA SEGURANÇA SEGUNDO NR/32 | 20000 | UNIDADE | 1.35 | 27000
161 | ESCALPE, TB PVC CRISTAL FLEXÍVEL, ASAS LEVES, FLEXÍVEIS, CONECTOR LUER, 21G, CÂNULA AÇO INOX, SILICONIZADA, ATRAUMÁTICA, PAREDES, ESTÉRIL, DESCARTÁVEL, BISEL TRIFACETADO, TAMPA PROTETORA, BAINHA PROTEÇÃO, COM SISTEMA SEGURANÇA SEGUNDO NR/32 | 20000 | UNIDADE | 1.84 | 36800
162 | ESCALPE, TB PVC CRISTAL FLEXÍVEL, ASAS LEVES, FLEXÍVEIS, CONECTOR LUER, 23G, CÂNULA AÇO INOX, SILICONIZADA, ATRAUMÁTICA, PAREDES, ESTÉRIL, DESCARTÁVEL, BISEL TRIFACETADO, TAMPA PROTETORA, BAINHA PROTEÇÃO, COM SISTEMA SEGURANÇA SEGUNDO NR/32 | 40000 | UNIDADE | 2 | 80000
163 | ESCALPE, TB PVC CRISTAL FLEXÍVEL, ASAS LEVES, FLEXÍVEIS, CONECTOR LUER, 25G, CÂNULA AÇO INOX, SILICONIZADA, ATRAUMÁTICA, PAREDES, ESTÉRIL, DESCARTÁVEL, BISEL TRIFACETADO, TAMPA PROTETORA, BAINHA PROTEÇÃO, COM SISTEMA SEGURANÇA SEGUNDO NR/32 | 40000 | UNIDADE | 2 | 80000
164 | ESCALPE, TB PVC CRISTAL FLEXÍVEL, ASAS LEVES, FLEXÍVEIS, CONECTOR LUER, 27G, CÂNULA AÇO INOX, SILICONIZADA, ATRAUMÁTICA, PAREDES, ESTÉRIL, DESCARTÁVEL, BISEL TRIFACETADO, TAMPA PROTETORA, BAINHA PROTEÇÃO, COM SISTEMA SEGURANÇA SEGUNDO NR/32 | 3000 | UNIDADE | 2 | 6000
165 | ESCOVA DEGERMAÇÃO, COM CLOREXIDINA À 2%, ESTÉRIL, EMBALADA INDIVIDUALMENTE | 1500 | UNIDADE | 3 | 4500
166 | ESCOVA DEGERMAÇÃO, COM PVP À 10% IODADO À 1%, ESTÉRIL, DESCARTÁVEL, EMBALADA INDIVIDUALMENTE | 1500 | UNIDADE | 3.42 | 5130
167 | ESCOVA ENDOCERVICAL, PLÁSTICO, MICROCERDAS EM NYLON, PONTA DA ESCOVA CÔNICA, CABO C/ 17 A 18CM E CERDAS C/ APROXIMADAMENTE 2 CM, DESCARTÁVEL, ATÓXICA, ESTÉRIL, EMBALAGEM INDIVIDUAL | 6000 | UNIDADE | 0.32 | 1920
168 | ESFIGMOMANÔMETRO, AJUSTE ANALÓGICO, ANERÓIDE, TIPO DE BRAÇO FAIXA DE OPERAÇÃO ATÉ 300 MMHG, MATERIAL BRAÇADEIRA EM NYLON, TIPO FECHO EM VELCRO, TAMANHO ADULTO | 100 | UNIDADE | 108.28 | 10828
169 | ESFIGMOMANÔMETRO, AJUSTE ANALÓGICO, ANERÓIDE, TIPO* DE BRAÇO, FAIXA DE OPERAÇÃO ATÉ 300 MMHG, MATERIAL BRAÇADEIRA EM NYLON, TIPO FECHO EM VELCRO, TAMANHO NEONATAL | 5 | UNIDADE | 154.15 | 770.75
170 | ESFIGMOMANÔMETRO, AJUSTE ANALÓGICO, ANERÓIDE, TIPO* DE BRAÇO, FAIXA DE OPERAÇÃO ATÉ 300 MMHG, MATERIAL BRAÇADEIRA EM TECIDO, TIPO FECHO EM METAL, TAMANHO ADULTO OBESO | 15 | UNIDADE | 278.83 | 4182.45
171 | ESPAÇADOR, COM MÁSCARA ADULTO ULTRA-FLEXÍVEL BIVALVULADA, ADAPTADOR UNIVERSAL PARA SPRAY AEROSSOL, TRANSPARENTE, CÂMARA | 20 | UNIDADE | 74.23 | 1484.6
172 | ESPAÇADOR, COM MÁSCARA INFANTIL ULTRA-FLEXÍVEL BIVALVULADA, ADAPTADOR UNIVERSAL PARA SPRAY AEROSSOL, TRANSPARENTE, CÂMARA | 30 | UNIDADE | 46.7 | 1401
173 | ESPARADRAPO, 100 MM, 4,50 M, IMPERMEÁVEL 1 FACE, MASSA ADESIVA ZNO, RESISTENTE, BRANCA, TECIDO DE ALGODÃO | 8000 | UNIDADE | 7.11 | 56880
174 | ESPÁTULA USO MÉDICO, MADEIRA, 18 CM, AYRES, PACOTE C/ 100 | 800 | PACOTE | 5.9 | 4720
175 | ESPÉCULO, POLIETILENO, VAGINAL, GRANDE, ESTÉRIL, DESCARTÁVEL, SEM LUBRIFICAÇÃO | 1000 | UNIDADE | 2.51 | 2510
176 | ESPÉCULO, POLIETILENO, VAGINAL, MEDIO, ESTÉRIL, DESCARTÁVEL, SEM LUBRIFICAÇÃO | 3000 | UNIDADE | 2 | 6000
177 | ESPÉCULO, POLIETILENO, VAGINAL, PEQUENO, ESTÉRIL, DESCARTÁVEL, SEM LUBRIFICAÇÃO | 2500 | UNIDADE | 1.45 | 3625
178 | ÉTER DIETÍLICO DILUÍDO, SOLUÇÃO ALCOÓLICA A 35%, FRASCO COM 1.000ML | 60 | UNIDADE | 20 | 1200
179 | EXTENSOR EQUIPO SORO, P/ INFUSÃO SIMULTÂNEA, DUAS VIAS, PVC CRISTAL, MÍN. 20 CM, PINÇA CORTA FLUXO EM TODAS VIAS, CONECTOR LUER MACHO E LUER FÊMEA C/ TAMPA, ESTÉRIL E DESCARTÁVEL | 5000 | UNIDADE | 1.36 | 6800
180 | FILME PARA RAIO-X, 18 CM, 24 CM, CAIXA C/ 100 UNIDADE | 100 | CAIXA | 94.53 | 9453
181 | FILME PARA RAIO-X, 24 CM, 30 CM, CAIXA C/ 100 UNIDADES | 100 | CAIXA | 185.5 | 18550
182 | FILME PARA RAIO-X, 30 CM, 40 CM, CAIXA C/ 100 UNIDADES | 100 | CAIXA | 320 | 32000
183 | FILME PARA RAIO-X, 35 CM, 35 CM, CAIXA C/100 UNIDADES | 100 | CAIXA | 298.74 | 29874
184 | FILME PARA RAIO-X, 35 CM, 43 CM, CAIXA C/100 UNIDADES | 70 | CAIXA | 374.11 | 26187.7
185 | FILME RADIOLÓGICO, RAIO-X, 13 X 18 CM, CAIXA C/100 UNIDADES | 10 | CAIXA | 71.75 | 717.5
186 | FIO DE SUTURA, CATGUT CROMADO COM AGULHA, 0, COMPRIMENTO MÍNIMO 70 CM, 1/2 CÍRCULO CILÍNDRICA, 4,0 CM, ESTÉRIL | 600 | UNIDADE | 7.43 | 4458
187 | FIO DE SUTURA, CATGUT CROMADO COM AGULHA, Nº 1,70 CM, 1/2 CÍRCULO CILÍNDRICA, 4,0 CM, ESTÉRIL | 1080 | UNIDADE | 7.2 | 7776
188 | FIO DE SUTURA, CATGUT CROMADO COM AGULHA, 1-0, COMPR. MÍNIMO 70 CM, 1/2 CÍRCULO CILÍNDRICA, 3,5 CM, ESTÉRIL | 720 | UNIDADE | 7.2 | 5184
189 | FIO DE SUTURA, CATGUT CROMADO COM AGULHA, 2-0, 70 CM, 3/8 CÍRCULO CILÍNDRICA, 2,5 CM, ESTÉRIL | 600 | UNIDADE | 6.79 | 4074
190 | FIO DE SUTURA, CATGUT CROMADO COM AGULHA, 2-0, COMPR. MÍNIMO 70 CM, 1/2 CÍRCULO CILÍNDRICA, 3,5 CM, ESTÉRIL | 600 | UNIDADE | 5.95 | 3570
191 | FIO DE SUTURA, CATGUT CROMADO COM AGULHA, 3-0, COMPR. MÍNIMO 70 CM, 1/2 CÍRCULO CILÍNDRICA, 3,0 CM, ESTÉRIL | 600 | UNIDADE | 6.67 | 4002
192 | FIO DE SUTURA, CATGUT CROMADO COM AGULHA, 3-0, COMPR. MÍNIMO 70 CM, 1/2 CÍRCULO CILÍNDRICA, 4,0 CM, ESTÉRIL | 600 | UNIDADE | 6.82 | 4092
193 | FIO DE SUTURA, CATGUT CROMADO COM AGULHA, 3-0, COMPR. MÍNIMO 70 CM, 3/8 CÍRCULO CILÍNDRICA, 3,0 CM, ESTÉRIL | 600 | UNIDADE | 4.6 | 2760
194 | FIO DE SUTURA, CATGUT CROMADO COM AGULHA, 4-0, COMPR. MÍNIMO 70 CM, 1/2 CÍRCULO CILÍNDRICA, 2,0 CM, ESTÉRIL | 480 | UNIDADE | 5.85 | 2808
195 | FIO DE SUTURA, CATGUT SIMPLES C/ AGULHA, 0, COMPR. MÍNIMO 70 CM, 1/2 CÍRCULO CILÍNDRICA, 4,0 CM, ESTÉRIL | 960 | UNIDADE | 4.06 | 3897.6
196 | FIO DE SUTURA, CATGUT SIMPLES C/ AGULHA, 2-0, 70 CM, 3/8 CÍRCULO CILÍNDRICA, 2 CM, ESTÉRIL | 1200 | UNIDADE | 5.05 | 6060
197 | FIO DE SUTURA, CATGUT SIMPLES C/ AGULHA, 2-0, COMPR. MÍNIMO 70 CM, 1/2 CÍRCULO CILÍNDRICA, 3,0 CM, ESTÉRIL | 1200 | UNIDADE | 3.9 | 4680
198 | FIO DE SUTURA, CATGUT SIMPLES C/ AGULHA, 2-0, COMPR. MÍNIMO 70 CM, C/3 FIOS E 3 AGULHAS, 2 AGULHAS 1/2 CÍRCULO CILÍNDRICAS C/ 4 E 5CM, 1 AGULHA 3/8 CÍRCULO CORTANTE 3CM, KIT OBSTÉTRICO, DESCARTÁVEL, ESTÉRIL | 2400 | UNIDADE | 17.67 | 42408
199 | FIO DE SUTURA, CATGUT SIMPLES C/ AGULHA, 3-0, COMPR. MÍNIMO 70 CM, 1/2 CÍRCULO CILÍNDRICA, 4,0 CM, ESTÉRIL | 720 | UNIDADE | 4.87 | 3506.4
200 | FIO DE SUTURA, CATGUT SIMPLES C/ AGULHA, 4-0, COMPR. MÍNIMO 70 CM, 1/2 CÍRCULO CILÍNDRICA, 2,0 CM, ESTÉRIL | 480 | UNIDADE | 5.97 | 2865.6
201 | FIO DE SUTURA, CATGUT SIMPLES C/ AGULHA, 5-0, MÍNIMO 45 CM, 1/2 CÍRCULO CILÍNDRICA, 1,50 CM, ESTÉRIL | 240 | UNIDADE | 5.19 | 1245.6
202 | FIO DE SUTURA, CATGUT SIMPLES S/ AGULHA, 0, 150 CM, ESTÉRIL | 360 | UNIDADE | 4.35 | 1566
203 | FIO DE SUTURA, CATGUT SIMPLES S/ AGULHA, 2-0, 250 CM, ESTÉRIL | 360 | UNIDADE | 4.96 | 1785.6
204 | FIO DE SUTURA, CATGUT SIMPLES S/ AGULHA, 3-0, 150 CM, ESTÉRIL | 360 | UNIDADE | 4.11 | 1479.6
205 | FIO DE SUTURA, NYLON MONOFILAMENTO, 0, PRETO, COMPR. MÍNIMO 70 CM, COM AGULHA, 1/2 CÍRCULO CILÍNDRICA, 4,0 CM, ESTÉRIL | 480 | UNIDADE | 4.13 | 1982.4
206 | FIO DE SUTURA, NYLON MONOFILAMENTO, 2-0, PRETO, 45 CM, COM AGULHA, 3/8 CÍRCULO CORTANTE, 3,0 CM, ESTÉRIL | 1200 | UNIDADE | 3.34 | 4008
207 | FIO DE SUTURA, NYLON MONOFILAMENTO, 2-0, PRETO, COMPR. MÍNIMO 70 CM, COM AGULHA, 1/2 CÍRCULO CILÍNDRICA, 3,5 CM, ESTÉRIL | 240 | UNIDADE | 3 | 720
208 | FIO DE SUTURA, NYLON MONOFILAMENTO, 3-0, PRETO, 45 CM, COM AGULHA, 3/8 CÍRCULO CORTANTE, 3,0 CM, ESTÉRIL | 1584 | UNIDADE | 2.49 | 3944.16
209 | FIO DE SUTURA, NYLON MONOFILAMENTO, 3-0, PRETO, COMPR. MÍNIMO 70 CM, COM AGULHA, 1/2 CÍRCULO CILÍNDRICA, 3,5 CM, ESTÉRIL | 480 | UNIDADE | 4.02 | 1929.6
210 | FIO DE SUTURA, NYLON MONOFILAMENTO, 4-0, PRETO, 45 CM, COM AGULHA, 1/2 CÍRCULO CORTANTE, 1,50 CM, ESTÉRIL | 240 | UNIDADE | 2.12 | 508.8
211 | FIO DE SUTURA, NYLON MONOFILAMENTO, 4-0, PRETO, 45 CM, COM AGULHA, 3/8 CÍRCULO CORTANTE, 2,0 CM, ESTÉRIL | 1200 | UNIDADE | 2.69 | 3228
212 | FIO DE SUTURA, NYLON MONOFILAMENTO, 5-0, PRETO, 45 CM, COM AGULHA, 1/2 CÍRCULO CORTANTE, 1,50 CM, ESTÉRIL | 600 | UNIDADE | 3.34 | 2004
213 | FIO DE SUTURA, NYLON MONIFILAMENTO, 5-0, PRETO, 45 CM, COM AGULHA, 3/8 CÍRCULO CORTANTE, 2,0 CM, ESTÉRIL | 600 | UNIDADE | 3.25 | 1950
214 | FIO DE SUTURA, NYLON MONOFILAMENTO, 6-0, PRETO, 45 CM, COM AGULHA, 1/2 CÍRCULO CORTANTE, 1,50 CM, ESTÉRIL | 360 | UNIDADE | 2.93 | 1054.8
215 | FIO DE SUTURA, NYLON MONOFILAMENTO, 6-0, PRETO, 45 CM, COM AGULHA, 3/8 CÍRCULO CORTANTE, 2,0 CM, ESTÉRIL | 120 | UNIDADE | 3.6 | 432
216 | FIO DE SUTURA, POLIÉSTER E ALGODÃO, 0, AZUL, SEM AGULHA, 15 X 45 CM, ESTÉRIL | 720 | UNIDADE | 4 | 2880
217 | FIO DE SUTURA, POLIÉSTER E ALGODÃO, 2-0, 45 CM, COM AGULHA, 3/8 CÍRCULO CORTANTE, 2,60 CM, ESTÉRIL | 1200 | UNIDADE | 4.38 | 5256
218 | FIO DE SUTURA, POLIÉSTER E ALGODÃO, 2-0, AZUL, 45 CM, COM AGULHA, 3/8 CÍRCULO CILÍNDRICA, 3,0 CM, ESTÉRIL | 1200 | UNIDADE | 4.94 | 5928
219 | FIO DE SUTURA, POLIÉSTER E ALGODÃO, 2-0, AZUL, SEM AGULHA, 15 X 45 CM, ESTÉRIL | 720 | UNIDADE | 3.32 | 2390.4
220 | FIO DE SUTURA, POLIÉSTER E ALGODÃO, 3-0, AZUL, 45 CM, COM AGULHA, 3/8 CÍRCULO CORTANTE, 3 CM, ESTÉRIL | 600 | UNIDADE | 4.95 | 2970
221 | FIO DE SUTURA, POLIÉSTER E ALGODÃO, 3-0, AZUL, 70 CM, COM AGULHA, 3/8 CÍRCULO CILÍNDRICA, 3,0 CM | 600 | UNIDADE | 3.93 | 2358
222 | FIO DE SUTURA, POLIÉSTER E ALGODÃO, 3-0, AZUL, SEM AGULHA, 15 X 45 CM, ESTÉRIL | 480 | UNIDADE | 3 | 1440
223 | FIO DE SUTURA, POLIÉSTER REVESTIDO COM POLIBUTILATO, TRANÇADO, Nº 5, VERDE, 75 CM, COM AGULHA, 1/2 CÍRCULO CORTANTE, 4,7 CM, ESTÉRIL | 320 | UNIDADE | 40 | 12800
224 | FIO DE SUTURA, POLIÉSTER TRANÇADO, 2-0, VERDE, 75 CM, C/1 AGULHA EM CADA PONTA DO FIO, 1/2 CÍRCULO CILÍNDRICA, 2,0 CM, ESTÉRIL | 360 | UNIDADE | 12.96 | 4665.6
225 | FIO DE SUTURA, POLIÉSTER TRANÇADO, 2-0, VERDE, 75 CM, COM ALMOFADA DE TEFLON, 1 AGULHA EM CADA PONTA, 1/2 CÍRCULO CILÍNDRICA, 2 CM, ESTÉRIL | 360 | UNIDADE | 18.02 | 6487.2
226 | FIO DE SUTURA, POLIGLACTINA, 0, VIOLETA, 70 CM, COM AGULHA, 1/2 CÍRCULO CILÍNDRICA, 4,0 CM, ESTÉRIL | 312 | UNIDADE | 12.62 | 3937.44
227 | FIO DE SUTURA, POLIGLACTINA, 0, VIOLETA, 70 CM, COM AGULHA, 1/2 CÍRCULO CILÍNDRICA, 5 CM, ESTÉRIL | 288 | UNIDADE | 12.71 | 3660.48
228 | FIO DE SUTURA, POLIGLACTINA, 2-0, VIOLETA, 70 CM, COM AGULHA, 1/2 CÍRCULO CILÍNDRICA, 3,5 CM, ESTÉRIL | 960 | UNIDADE | 11.05 | 10608
229 | FIO DE SUTURA, POLIGLACTINA, 3-0, VIOLETA, 70 CM, COM AGULHA, 3/8 CÍRCULO CILÍNDRICA, 3,0 CM, ESTÉRIL | 720 | UNIDADE | 12.71 | 9151.2
230 | FIO DE SUTURA, POLIGLACTINA, 4-0, VIOLETA TRANÇADA, 70 CM, COM AGULHA, 1/2 CÍRCULO CILÍNDRICA, 2,60 CM, ESTÉRIL | 600 | UNIDADE | 15 | 9000
231 | FIO DE SUTURA, POLIGLACTINA, 5-0, VIOLETA, 70 CM, COM AGULHA, 1/2 CÍRCULO CILÍNDRICA, 2,5 CM, ESTÉRIL | 600 | UNIDADE | 15 | 9000
232 | FIO DE SUTURA, POLIGLACTINA, Nº 1, VIOLETA TRANÇADA, 90 CM, COM AGULHA, 1/2 CÍRCULO CILÍNDRICA, 4,80 CM, ESTÉRIL | 1200 | UNIDADE | 9.52 | 11424
233 | FIO DE SUTURA, POLIGLECAPRONE 25, 3-0, 70 CM, 1/2 CÍRCULO CILÍNDRICA, 2,5 CM | 480 | UNIDADE | 13.14 | 6307.2
234 | FIO DE SUTURA, POLIGLECAPRONE 25, 4-0, 70 CM, 1/2 CÍRCULO CILÍNDRICA, 2,5 CM | 720 | UNIDADE | 11.5 | 8280
235 | FIO DE SUTURA, POLIGLECAPRONE 25, 4-0, INCOLOR, 70 CM, COM AGULHA, 3/8 CÍRCULO CORTANTE, 2,0 CM, ESTÉRIL | 480 | UNIDADE | 16.35 | 7848
236 | FIO DE SUTURA, POLIGLECAPRONE 25, 5-0, VIOLETA, 70 CM, COM AGULHA, 1/2 CÍRCULO CILÍNDRICA, 1,50 CM, ESTÉRIL | 360 | UNIDADE | 18.1 | 6516
237 | FIO DE SUTURA, POLIGLECAPRONE, 3-0, INCOLOR, 70 CM, COM AGULHA, 3/8 CÍRCULO CORTANTE CÔNCAVA CORPO QUADRADO, 1,90 CM | 504 | UNIDADE | 18.9 | 9525.6
238 | FIO DE SUTURA, POLIGLECAPRONE, 4-0, INCOLOR, 45 CM, COM AGULHA, 3/8 CÍRCULO CORTANTE CÔNCAVA CORPO QUADRADO, 1,90 CM, ESTÉRIL | 240 | UNIDADE | 22.86 | 5486.4
239 | FIO DE SUTURA, POLIPROPILENO MONOFILAMENTO, 0, AZUL, 75 CM, COM AGULHA, 1/2 CÍRCULO CORTANTE, 4,0 CM, ESTÉRIL | 600 | UNIDADE | 10.63 | 6378
240 | FIO DE SUTURA, POLIPROPILENO MONOFILAMENTO, 2-0, AZUL, 75 CM, C/1 AGULHA EM CADA PONTA DO FIO, 1/2 CÍRCULO CILÍNDRICA, 2,0 CM, ESTÉRIL | 360 | UNIDADE | 13.01 | 4683.6
241 | FIO DE SUTURA, POLIPROPILENO MONOFILAMENTO, 2-0, AZUL, 75 CM, C/1 AGULHA EM CADA PONTA DO FIO, 1/2 CÍRCULO CILÍNDRICA, 2,5 CM, ESTÉRIL | 600 | UNIDADE | 10.3 | 6180
242 | FIO DE SUTURA, POLIPROPILENO MONOFILAMENTO, 3-0, AZUL, 75 CM, C/1 AGULHA EM CADA PONTA DO FIO, 1/2 CÍRCULO CILÍNDRICA, 1,50 CM, ESTÉRIL | 312 | UNIDADE | 19.27 | 6012.24
243 | FIO DE SUTURA, POLIPROPILENO MONOFILAMENTO, 3-0, AZUL, 75 CM, C/1 AGULHA EM CADA PONTA DO FIO, 1/2 CÍRCULO CILÍNDRICA, 2,0 CM, ESTÉRIL | 336 | UNIDADE | 11.8 | 3964.8
244 | FIO DE SUTURA, POLIPROPILENO MONOFILAMENTO, 3-0, AZUL, 75 CM, C/1 AGULHA EM CADA PONTA DO FIO, 1/2 CÍRCULO CILÍNDRICA, 2,5 CM, ESTÉRIL | 480 | UNIDADE | 11.59 | 5563.2
245 | FIO DE SUTURA, POLIPROPILENO MONOFILAMENTO, 3-0, AZUL, 90 CM, C/1 AGULHA EM CADA PONTA DO FIO, 1/2 CÍRCULO CILÍNDRICA, 3,0 CM, ESTÉRIL | 288 | UNIDADE | 16.27 | 4685.76
246 | FIO DE SUTURA, POLIPROPILENO MONOFILAMENTO, 4-0, AZUL, 60 CM, C/1 AGULHA EM CADA PONTA DO FIO, 1/2 CÍRCULO CILÍNDRICA, 1,0 CM, ESTÉRIL | 480 | UNIDADE | 23.43 | 11246.4
247 | FIO DE SUTURA, POLIPROPILENO MONOFILAMENTO, 4-0, AZUL, 75 CM, C/1 AGULHA EM CADA PONTA DO FIO, 1/2 CÍRCULO CILÍNDRICA, 1,50 CM, ESTÉRIL | 480 | UNIDADE | 24 | 11520
248 | FIO DE SUTURA, POLIPROPILENO MONOFILAMENTO, 4-0, AZUL, 75 CM, C/1 AGULHA EM CADA PONTA DO FIO, 1/2 CÍRCULO CILÍNDRICA, 2,0 CM, ESTÉRIL | 480 | UNIDADE | 16.88 | 8102.4
249 | FIO DE SUTURA, POLIPROPILENO MONOFILAMENTO, 5-0, AZUL, 75 CM, C/1 AGULHA EM CADA PONTA DO FIO, 1/2 CÍRCULO CILÍNDRICA, 1,50 CM, ESTÉRIL | 480 | UNIDADE | 12.97 | 6225.6
250 | FIO DE SUTURA, POLIPROPILENO MONOFILAMENTO, 6-0, AZUL, 75 CM, C/1 AGULHA EM CADA PONTA DO FIO, 3/8 CÍRCULO CILÍNDRICA, 1,0 CM, ESTÉRIL | 480 | UNIDADE | 16 | 7680
251 | FIO DE SUTURA, POLIPROPILENO MONOFILAMENTO, 7-0, AZUL, 60 CM, C/1 AGULHA EM CADA PONTA DO FIO, 3/8 CÍRCULO CILÍNDRICA, 1,30 CM, ESTÉRIL | 360 | UNIDADE | 28.87 | 10393.2
252 | FITA ADESIVA HOSPITALAR, MICROPOROSA, NÃO TECIDO DE VISCOSE RAYON, BEGE, 25 MM, 10M, C/ ADESIVO ACRÍLICO | 500 | UNIDADE | 3 | 1500
253 | FITA ADESIVA HOSPITALAR, MICROPOROSA, NÃO TECIDO DE VISCOSE RAYON, BRANCA, 100 MM, 4,5 M, C/ ADESIVO ACRÍLICO HIPO-ALERGÊNICO | 7000 | UNIDADE | 9.75 | 68250
254 | FITA ADESIVA, CREPE, MONOFACE, 19 MM, 50 M, BEGE, MULTIUSO | 1000 | UNIDADE | 4 | 4000
255 | FITA CARDÍACA, ALGODÃO, 80 CM, 0,3 CM, 7-0, ESTÉRIL | 360 | UNIDADE | 4.8 | 1728
256 | FIXADOR RADIOLÓGICO, PARA PROCESSAMENTO AUTOMÁTICO, SOLUÇÃO AQUOSA CONCENTRADA, GALÃO 38L | 150 | UNIDADE | 339.82 | 50973
257 | FORMALDEÍDO (FORMOL), LÍQUIDO INCOLOR, LÍMPIDO, À 10%, EM SOLUÇÃO AQUOSA, FRASCO COM 1.000ML | 600 | UNIDADE | 7.6 | 4560
258 | FRALDA DESCARTÁVEL, ANATÔMICO, EXTRA GRANDE, ACIMA DE 120 KG, FLOCOS DE GEL, ABAS ANTIVAZAMENTO, FAIXA AJUSTÁVEL, FITAS ADESIVAS MULTIAJUSTÁVEIS, REUTILIZÁVEIS, ALGODÃO NÃO DESFAÇA QUANDO MOLHADO | 8000 | UNIDADE | 2.29 | 18320
259 | FRALDA DESCARTÁVEL, ANATÔMICO, EXTRA GRANDE, ACIMA DE 16 KG, FLOCOS DE GEL, ABAS ANTIVAZAMENTO, FAIXA AJUSTÁVEL, FITAS ADESIVAS MULTIAJUSTÁVEIS | 4000 | UNIDADE | 0.65 | 2600
260 | FRALDA DESCARTÁVEL, ANATÔMICO, GRANDE, ACIMA DE 70 KG, FLOCOS DE GEL, ABAS ANTIVAZAMENTO, FAIXA AJUSTÁVEL, FITAS ADESIVAS MULTIAJUSTÁVEIS, REUTILIZÁVEIS, ALGODÃO NÃO DESFAÇA QUANDO MOLHADO | 18000 | UNIDADE | 1.83 | 32940
261 | FRALDA DESCARTÁVEL, ANATÔMICO, GRANDE, ATÉ 15 KG, FLOCOS DE GEL, ABAS ANTIVAZAMENTO, FAIXA AJUSTÁVEL, FITAS ADESIVAS MULTIAJUSTÁVEIS, NOTURNO | 5000 | UNIDADE | 0.54 | 2700
262 | FRALDA DESCARTÁVEL, ANATÔMICO, MÉDIO, DE 40 A 70 KG, FLOCOS DE GEL, ABAS ANTIVAZAMENTO, FAIXA AJUSTÁVEL, FITAS ADESIVAS MULTIAJUSTÁVEIS, ADULTO, ALGODÃO NÃO DESFAÇA QUANDO MOLHADO | 8000 | UNIDADE | 1.5 | 12000
263 | FRALDA DESCARTÁVEL, ANATÔMICO, MÉDIO, ATÉ 10 KG, FLOCOS DE GEL, ABAS ANTIVAZAMENTO, FAIXA AJUSTÁVEL, FITAS ADESIVAS MULTIAJUSTÁVEIS, REUTILIZÁVEIS, INFANTIL, ALGODÃO NÃO DESFAÇA QUANDO MOLHADO | 5000 | UNIDADE | 1.34 | 6700
264 | FRALDA DESCARTÁVEL, ANATÔMICO, PEQUENO, ATÉ 40 KG, FLOCOS DE GEL, ABAS ANTIVAZAMENTO, FAIXA AJUSTÁVEL, FITAS ADESIVAS MULTIAJUSTÁVEIS, ADULTO, ALGODÃO NÃO DESFAÇA QUANDO MOLHADO | 8000 | UNIDADE | 2.57 | 20560
265 | FRALDA DESCARTÁVEL, HIPOALERGÊNICO, ANATÔMICO, PEQUENO, ATÉ 5 KG, FLOCOS DE GEL, ABAS ANTIVAZAMENTO, FAIXA AJUSTÁVEL, FITAS ADESIVAS MULTIAJUSTÁVEIS, REUTILIZÁVEIS, INFANTIL, ALGODÃO NÃO DESFAÇA QUANDO MOLHADO | 5000 | UNIDADE | 0.9 | 4500
266 | FRASCO - TIPO ALMOTOLIA, EM POLIETILENO (PLÁSTICO), BICO RETO, LONGO, ESTREITO, COM PROTETOR, TAMPA EM ROSCA, ÂMBAR, 250 ML | 100 | UNIDADE | 3.52 | 352
267 | FRASCO - TIPO ALMOTOLIA, EM POLIETILENO (PLÁSTICO), BICO RETO, LONGO, ESTREITO, COM PROTETOR, TAMPA EM ROSCA, ÂMBAR, 500 ML | 100 | UNIDADE | 3.33 | 333
268 | FRASCO - TIPO ALMOTOLIA, EM POLIETILENO (PLÁSTICO), BICO RETO, LONGO, ESTREITO, COM PROTETOR, TAMPA EM ROSCA, TRANSPARENTE, 250 ML | 300 | UNIDADE | 4.02 | 1206
269 | FRASCO - TIPO ALMOTOLIA, EM POLIETILENO (PLÁSTICO), BICO RETO, LONGO, ESTREITO, COM PROTETOR, TAMPA EM ROSCA, TRANSPARENTE, 500 ML | 300 | UNIDADE | 6.75 | 2025
270 | FRASCO COLETOR, POLIPROPILENO, 80 ML, BRANCO LEITOSO, TAMPA ROSQUEÁVEL, ESTÉRIL, UNIDADE | 2000 | UNIDADE | 0.72 | 1440
271 | FRASCO COLETOR, POLIPROPILENO, 80 ML, TRANSPARENTE, TAMPA, UNIVERSAL, UNIDADE | 25000 | UNIDADE | 0.93 | 23250
272 | FRASCO COLETOR, VIDRO, 500 ML, P/ ASPIRAÇÃO, C/ TAMPA DE BORRACHA | 50 | UNIDADE | 48 | 2400
273 | GARROTE, LÁTEX, 200, BASE DE PVC PARA FIXAÇÃO, ROLO 15 METROS | 20 | UNIDADE | 20.16 | 403.2
274 | GEL CONDUTOR, P/ ULTRASSONOGRAFIA, FRASCO C/1KG | 500 | FRASCO | 8.1 | 4050
275 | HIPOCLORITO DE SÓDIO DILUÍDO, CONTENDO 1% DE CLORO ATIVO, SOLUÇÃO AQUOSA ESTABILIZADA COM CLORETO DE SÓDIO, EMBALAGEM COM TAMPA ROSQUEÁVEL, GALÃO 5 LITROS | 4000 | UNIDADE | 8.22 | 32880
276 | IMOBILIZADOR (TIPÓIA), BRIM DE ALGODÃO DUPLO, VELPEAU, BILATERAL, ALMOFADADA, FIVELA PLÁSTICA P/REGULAGEM COM UMA MÃO, TAMANHO G, FECHO EM VELCRO | 30 | UNIDADE | 52 | 1560
277 | IMOBILIZADOR (TIPÓIA), BRIM DE ALGODÃO DUPLO, VELPEAU, BILATERAL, ALMOFADADA, FIVELA PLÁSTICA P/REGULAGEM COM UMA MÃO, TAMANHO M, FECHO EM VELCRO | 50 | UNIDADE | 22.63 | 1131.5
278 | IMOBILIZADOR (TIPÓIA), BRIM DE ALGODÃO DUPLO, VELPEAU, BILATERAL, ALMOFADADA, FIVELA PLÁSTICA P/REGULAGEM COM UMA MÃO, TAMANHO P, FECHO EM VELCRO | 20 | UNIDADE | 52 | 1040
279 | IMOBILIZADOR, ESPUMA DE POLIURETANO, ADULTO E INFANTIL, REVESTIMENTO EMBORRACHADO, RESGATE EM PRANCHA DE QUALQUER LARGURA, 2 CINTOS REGULÁVEIS, VELCRO PARA FIXAR NA PRANCHA, TIPO FERNO, ORIFÍCIO AURICULAR, LAVÁVEL, 40 X 25CM | 10 | UNIDADE | 204.2 | 2042
280 | INDICADOR BIOLÓGICO, SEGUNDA GERAÇÃO, AUTOCONTIDO, AMPOLA COM MEIO DE CULTURA, BACILLUS STEAROTHERMOPHILLUS, PARA ESTERILIZAÇÃO A VAPOR. COMPATÍVEL COM MINI INCUBADORA CRISTÓFOLI | 300 | UNIDADE | 18.15 | 5445
281 | INDICADOR BIOLÓGICO, TIPO TERCEIRA GERAÇÃO, AUTOCONTIDO, AMPOLA COM MEIO DE CULTURA, ESPÉCIE BACILLUS STEAROTHERMOPHILLUS, RESPOSTA EM 3 HORAS, APLICAÇÃO PARA ESTERILIZAÇÃO A VAPOR, COM INDICADOR QUÍMICO E CONTROLE DE PROCESSO, PACOTE PARA TESTE, MARCA 3M | 2000 | UNIDADE | 17.46 | 34920
282 | INDICADOR QUÍMICO, CLASSE I, EXTERNO, FITA ADESIVA, PARA ESTERILIZAÇÃO A VAPOR, ROLO C/30M | 800 | ROLO | 4.12 | 3296
283 | IODOPOVIDONA (PVPI), A 10% (TEOR DE IODO 1%), SOLUÇÃO DEGERMANTE, FRASCO COM 1 LITRO | 240 | LITRO | 28.17 | 6760.8
284 | IODOPOVIDONA (PVPI), A 10% (TEOR DE IODO 1%), SOLUÇÃO TÓPICA AQUOSA, FRASCO COM 1 LITRO | 800 | LITRO | 19.59 | 15672
285 | LÂMINA BISTURI, AÇO INOXIDÁVEL, Nº 10, DESCARTÁVEL, ESTÉRIL, AFIADA, POLIDA, EMBALAGEM INDIVIDUAL, CAIXA C/ 100 UNIDADE | 8 | CAIXA | 56 | 448
286 | LÂMINA BISTURI, AÇO INOXIDÁVEL, Nº 11, DESCARTÁVEL, ESTÉRIL, CAIXA COM 100 UNIDADES | 15 | CAIXA | 22 | 330
287 | LÂMINA BISTURI, AÇO INOXIDÁVEL, Nº 15, DESCARTÁVEL, ESTÉRIL, EMBALADA INDIVIDUALMENTE, CAIXA C/ 100 UNIDADES | 20 | CAIXA | 39.6 | 792
288 | LÂMINA BISTURI, AÇO INOXIDÁVEL, Nº 20, DESCARTÁVEL, ESTÉRIL, EMBALADA INDIVIDUALMENTE, CAIXA C/ 100 UNIDADES | 25 | CAIXA | 23.71 | 592.75
289 | LÂMINA BISTURI, AÇO INOXIDÁVEL, Nº 21, DESCARTÁVEL, ESTÉRIL, EMBALADA INDIVIDUALMENTE, CAIXA C/ 100 UNIDADES | 10 | CAIXA | 24.5 | 245
290 | LÂMINA BISTURI, AÇO INOXIDÁVEL, Nº 22, DESCARTÁVEL, ESTÉRIL, EMBALADA INDIVIDUALMENTE, CAIXA C/ 100 UNIDADES | 10 | CAIXA | 34.16 | 341.6
291 | LÂMINA BISTURI, AÇO INOXIDÁVEL, Nº 23, DESCARTÁVEL, ESTÉRIL, EMBALADA INDIVIDUALMENTE, CAIXA C/ 100 UNIDADES | 22 | CAIXA | 27 | 594
292 | LÂMINA BISTURI, AÇO INOXIDÁVEL, Nº 24, DESCARTÁVEL, ESTÉRIL, EMBALADA INDIVIDUALMENTE, CAIXA C/ 100 UNIDADES | 20 | CAIXA | 30 | 600
293 | LAMINA LABORATÓRIO, VIDRO, CERCA DE 75 X 25 MM. LAPIDADA, BORDA FOSCA, UNIDADE | 50000 | UNIDADE | 0.16 | 8000
294 | LENÇOL DESCARTÁVEL, PAPEL, 0,50 M, 50 M, ROLO, BRANCO, MACA HOSPITALAR | 1500 | ROLO | 8.68 | 13020
295 | LUVA CIRÚRGICA, LÁTEX NATURAL, 6,50, ESTÉRIL, COMPRIMENTO MÍNIMO DE 28CM, LUBRIFICADA C/ PÓ BIOABSORVÍVEL,ATÓXICA, DESCARTÁVEL, ANATÔMICO, CONFORME NORMA ABNT C/ ABERTURA ASSÉPTICA | 8000 | PAR | 1.26 | 10080
296 | LUVA CIRÚRGICA, LÁTEX NATURAL, 7, ESTÉRIL, COMPRIMENTO MÍNIMO DE 28CM, LUBRIFICADA C/ PÓ BIOABSORVÍVEL,ATÓXICA, DESCARTÁVEL, ANATÔMICO, CONFORME NORMA ABNT C/ ABERTURA ASSÉPTICA | 20000 | PAR | 1.47 | 29400
297 | LUVA CIRÚRGICA, LÁTEX NATURAL, 7,50, ESTÉRIL, COMPRIMENTO MÍNIMO DE 28CM, LUBRIFICADA C/ PÓ BIOABSORVÍVEL,ATÓXICA, DESCARTÁVEL, ANATÔMICO, ANTIDERRAPANTE, CONFORME NORMA ABNT C/ ABERTURA ASSÉPTICA | 20000 | PAR | 1.36 | 27200
298 | LUVA CIRÚRGICA, LÁTEX NATURAL, 8, ESTÉRIL, COMPRIMENTO MÍNIMO DE 28CM, LUBRIFICADA C/ PÓ BIOABSORVÍVEL,ATÓXICA, DESCARTÁVEL, ANATÔMICO, CONFORME NORMA ABNT C/ ABERTURA ASSÉPTICA | 18000 | PAR | 1.43 | 25740
299 | LUVA PARA PROCEDIMENTO NÃO CIRÚRGICO, LÁTEX NATURAL ÍNTEGRO E UNIFORME, EXTRAPEQUENO, LUBRIFICADA COM PÓ BIOABSORVÍVEL, DESCARTÁVEL, ATÓXICA, AMBIDESTRA, DESCARTÁVEL, FORMATO ANATÔMICO, RESISTENTE À TRAÇÃO, CAIXA 100 UNIDADES | 8000 | CAIXA | 21.38 | 171040
300 | LUVA PARA PROCEDIMENTO NÃO CIRÚRGICO, LÁTEX NATURAL ÍNTEGRO E UNIFORME, GRANDE, LUBRIFICADA COM PÓ BIOABSORVÍVEL, DESCARTÁVEL, ATÓXICA, AMBIDESTRA, DESCARTÁVEL, FORMATO ANATÔMICO, RESISTENTE À TRAÇÃO, CAIXA 100 UNIDADES | 10000 | CAIXA | 22.45 | 224500
301 | LUVA PARA PROCEDIMENTO NÃO CIRÚRGICO, LÁTEX NATURAL ÍNTEGRO E UNIFORME, MEDIO, LUBRIFICADA COM PÓ BIOABSORVÍVEL, DESCARTÁVEL, ATÓXICA, AMBIDESTRA, DESCARTÁVEL, FORMATO ANATÔMICO, RESISTENTE À TRAÇÃO, CAIXA 100 UNIDADES | 18000 | CAIXA | 22.45 | 404100
302 | LUVA PARA PROCEDIMENTO NÃO CIRÚRGICO, LÁTEX NATURAL ÍNTEGRO E UNIFORME, PEQUENO, LUBRIFICADA COM PÓ BIOABSORVÍVEL, DESCARTÁVEL, ATÓXICA, AMBIDESTRA, DESCARTÁVEL, FORMATO ANATÔMICO, RESISTENTE À TRAÇÃO, CAIXA 100 UNIDADES | 18000 | CAIXA | 21.5 | 387000
303 | LUVA PROTEÇÃO, BORRACHA PLUMBÍFERA, 160 X 460 MM, PROTEÇÃO RADIOLÓGICA, FLEXÍVEL, EQUIVALÊNCIA 0,50 MM EM CHUMBO | 2 | UNIDADE | 864.78 | 1729.56
304 | MALHA TUBULAR ORTOPÉDICA, ALGODÃO, 12 CM, 25 M | 30 | ROLO | 19.58 | 587.4
305 | MALHA TUBULAR ORTOPÉDICA, ALGODÃO, 15 CM, 25 M | 40 | ROLO | 12.9 | 516
306 | MALHA TUBULAR ORTOPÉDICA, ALGODÃO, 20 CM, 25 M | 30 | ROLO | 31.86 | 955.8
307 | MALHA TUBULAR ORTOPÉDICA, ALGODÃO, 25 CM, 25 M | 30 | ROLO | 21.22 | 636.6
308 | MÁSCARA CIRÚRGICA, NÃO TECIDO, 3 CAMADAS,PREGAS HORIZONTAIS,ATÓXICA, 4 TIRAS LATERAIS P/ FIXAÇÃO, CLIP NASAL EMBUTIDO,HIPOALERGÊNICA, BRANCA, DESCARTÁVEL | 8000 | UNIDADE | 0.17 | 1360
309 | MÁSCARA CIRÚRGICA, NÃO TECIDO, 3 CAMADAS,PREGAS HORIZONTAIS,ATÓXICA, COM ELÁSTICO, CLIP NASAL EMBUTIDO,HIPOALERGÊNICA, DESCARTÁVEL | 60000 | UNIDADE | 0.18 | 10800
310 | MASCARA LARÍNGEA, MATERIAL SILICONE, TAMANHO 1, ESTÉRIL, TIPO REUTILIZÁVEL, APLICAÇÃO ANESTESIA, CARACTERÍSTICAS ADICIONAIS COM TUBO DRENAGEM DUPLO | 2 | UNIDADE | 400 | 800
311 | MÁSCARA LARÍNGEA, MATERIAL SILICONE, TAMANHO 4, ESTERILIDADE ESTÉRIL, EMBALAGEM INDIVIDUAL, TIPO USO DESCARTÁVEL, CARACTERÍSTICAS ADICIONAIS ISENTA DE LÁTEX, MARCAÇÃO LINEAR | 100 | UNIDADE | 120 | 12000
312 | MÁSCARA LARÍNGEA, SILICONE, 1, EMBALAGEM INDIVIDUAL, AUTOCLAVÁVEL, ISENTA DE LÁTEX, MARCAÇÃO LINEAR | 10 | UNIDADE | 300 | 3000
313 | MÁSCARA LARÍNGEA, SILICONE, 1,5, ESTÉRIL, EMBALAGEM INDIVIDUAL, DESCARTÁVEL, ISENTA DE LÁTEX, MARCAÇÃO LINEAR | 20 | UNIDADE | 115.83 | 2316.6
314 | MÁSCARA LARÍNGEA, SILICONE, 1,5, ESTÉRIL, REUTILIZÁVEL, ANESTESIA, COM TUBO DRENAGEM DUPLO | 2 | UNIDADE | 443.98 | 887.96
315 | MÁSCARA LARÍNGEA, SILICONE, 2, ESTÉRIL, EMBALAGEM INDIVIDUAL, DESCARTÁVEL, ISENTA DE LÁTEX, MARCAÇÃO LINEAR | 20 | UNIDADE | 128.57 | 2571.4
316 | MÁSCARA LARÍNGEA, SILICONE, 2, ESTÉRIL, REUTILIZÁVEL, ANESTESIA, COM TUBO DRENAGEM DUPLO | 2 | UNIDADE | 500 | 1000
317 | MÁSCARA LARÍNGEA, SILICONE, 2,5, ESTÉRIL, EMBALAGEM INDIVIDUAL, DESCARTÁVEL, ISENTA DE LÁTEX, MARCAÇÃO LINEAR | 20 | UNIDADE | 66.52 | 1330.4
318 | MÁSCARA LARÍNGEA, SILICONE, 3,0, ESTÉRIL, EMBALAGEM INDIVIDUAL, DESCARTÁVEL, ISENTA DE LÁTEX, MARCAÇÃO LINEAR | 100 | UNIDADE | 104.28 | 10428
319 | MÁSCARA LARÍNGEA, SILICONE, 3, ESTÉRIL, REUTILIZÁVEL, ANESTESIA, COM TUBO DRENAGEM DUPLO | 5 | UNIDADE | 500 | 2500
320 | 320) MÁSCARA LARÍNGEA, SILICONE, 4, ESTÉRIL, REUTILIZÁVEL, ANESTESIA, COM TUBO DRENAGEM DUPLO | 5 | UNIDADE | 500 | 2500
321 | MÁSCARA LARÍNGEA, SILICONE, 5, COM TUBO DRENAGEM DUPLO, REUTILIZÁVEL | 2 | UNIDADE | 465 | 930
322 | MÁSCARA LARÍNGEA, SILICONE, 5, EMBALAGEM INDIVIDUAL, AUTOCLAVÁVEL, ISENTA DE LÁTEX, MARCAÇÃO LINEAR | 50 | UNIDADE | 92 | 4600
323 | MÁSCARA RESPIRATÓRIA, POLIVINIL, TRANSPARENTE C/PRESILHA AJUSTÁVEL, ADULTO, RESERVATÓRIO, TUBO EXTENSOR 2,10 M, CONECTOR PADRÃO, VÁLVULA ANTI-REFLUXO | 50 | UNIDADE | 40 | 2000
324 | MÁSCARA RESPIRATÓRIA, POLIVINIL, TRANSPARENTE C/PRESILHA AJUSTÁVEL, INFANTIL, P/SUPLEMENTAÇÃO DE O2, RESERVATÓRIO 750ML, TUBO 2,10M COMPRIMENTO, CONECTOR PADRÃO,VÁLVULA CONTROLE BAIXA RESISTÊNCIA | 30 | UNIDADE | 40 | 1200
325 | MÁSCARA RESPIRATÓRIA, PVC TRANSPARENTE, ADULTO, TIPO VENTURI, 6 CONECTORES, SISTEMA PRESSÓRICO, ESCALA E CORES, ELÁSTICO FIXAÇÃO | 150 | UNIDADE | 20.3 | 3045
326 | MÁSCARA RESPIRATÓRIA, PVC TRANSPARENTE, INFANTIL, TIPO VENTURI, 6 CONECTORES, SISTEMA PRESSÓRICO, ESCALA E CORES, ELÁSTICO FIXAÇÃO | 120 | UNIDADE | 18.47 | 2216.4
327 | MÁSCARA, DESCARTÁVEL, TIRAS ELÁSTICAS COM CLIPE NASAL E HIPOALÉRGICO, PROTEÇÃO CONTRA BACILO DA TUBERCULOSE, BFE 99%, PARA PARTÍCULAS 0,1MICRON | 1000 | UNIDADE | 2.11 | 2110
328 | ÓCULOS PROTEÇÃO, ACRÍLICO, VISÃO PERIFÉRICA, PLÁSTICA PERFURADA, FRIO, ANTI-EMBAÇANTE, INCOLOR, INCOLOR, ODONTOLOGIA, ANTIEMBAÇANTE E COM LATERAL TRANSPARENTE, COM ALÇAS DOBRÁVEIS, POLICARBONATO, TIPO CRISTAL TEMPERADO, BORRACHA | 20 | UNIDADE | 11.41 | 228.2
329 | PAPEL GRAU CIRÚRGICO, 20 CM, 100 M | 1000 | ROLO | 114.95 | 114950
330 | PAPEL GRAU CIRÚRGICO, 25 CM, 100 M | 1000 | ROLO | 119.9 | 119900
331 | PAPEL GRAU CIRÚRGICO, C/ INDICADOR QUÍMICO, 10 CM, 100 M, EMBALAR MATERIAL PARA ESTERILIZAÇÃO | 500 | ROLO | 53.26 | 26630
332 | PAPEL GRAU CIRÚRGICO, C/ INDICADOR QUÍMICO, 30 CM, 100 M, EMBALAR MATERIAL PARA ESTERILIZAÇÃO | 500 | ROLO | 159.9 | 79950
333 | PAPEL IMPRESSORA ULTRASSONÓGRAFO, TERMOSSENSÍVEL, 110 MM, 18 M, SONY UPP-110 HA ROLO 20METROS | 400 | ROLO | 105.26 | 42104
334 | PAPEL PARA EXAME MÉDICO, TERMOSSENSÍVEL, 215 MM, 280 MM, MILIMETRADO EM FORMULÁRIO CONTÍNUO, PARA ELETROCARDIÓGRAFO | 300 | ROLO | 22.3 | 6690
335 | PERÓXIDO DE HIDROGÊNIO (ÁGUA OXIGENADA), 10 VOLUMES, FRASCO COM 1000ML | 100 | FRASCO | 6.03 | 603
336 | PORTA LÂMINA, POLIPROPILENO, ATÉ 3 LÂMINAS, TAMPA ROSQUEÁVEL, COM DIVISÓRIAS | 3000 | UNIDADE | 0.64 | 1920
337 | PRESERVATIVO MASCULINO, LÁTEX NATURAL, 180 MM, S/LUBRIFICANTE, S/ ESPERMICIDA, 52 MM | 3000 | UNIDADE | 0.4 | 1200
338 | PRODUTO CONCENTRADO - LIMPEZA VEICULO AUTOMOTIVO, VASELINA LÍQUIDA | 60 | UNIDADE | 21.93 | 1315.8
339 | PROTETOR PLUMBÍFERO, AVENTAL, INFANTIL, EQUIVALÊNCIA DE 0,5MM PB | 1 | UNIDADE | 427.4 | 427.4
340 | PROTETOR PLUMBÍFERO, AVENTAL, LONGO, ADULTO, COM FAIXA ABDOMINAL, EQUIVALÊNCIA DE 0,5MM PB | 2 | UNIDADE | 800 | 1600
341 | PROTETOR PLUMBÍFERO, PARA GÔNADAS, MASCULINO, EQUIVALÊNCIA DE 0,5MM PB | 2 | UNIDADE | 460.88 | 921.76
342 | PROTETOR PLUMBÍFERO, PARA TIREÓIDE, ADULTO, EQUIVALÊNCIA DE 0,5MM PB | 2 | UNIDADE | 251.12 | 502.24
343 | PULSEIRA IDENTIFICAÇÃO, PEDIÁTRICA, IMPERMEÁVEL, AZUL, PLÁSTICO MACIO E RESISTENTE, ANTIALÉRGICO, REGULAGEM TAMANHO, ÁREA DE INSCRIÇÃO 1,8 X 6,2CM | 200 | UNIDADE | 1.88 | 376
344 | PULSEIRA IDENTIFICAÇÃO, PEDIÁTRICA, IMPERMEÁVEL, PLÁSTICO MACIO E RESISTENTE, ANTIALÉRGICO, BRANCA, FECHO INVIOLÁVEL, REGULÁVEL, DESCATÁVEL | 200 | UNIDADE | 0.56 | 112
345 | PULSEIRA IDENTIFICAÇÃO, PEDIÁTRICA, IMPERMEÁVEL, ROSA, PLÁSTICO MACIO E RESISTENTE, ANTIALÉRGICO, REGULAGEM TAMANHO, ÁREA DE INSCRIÇÃO 1,8 X 6,2CM | 200 | UNIDADE | 1.88 | 376
346 | RECIPIENTE NUTRIÇÃO ENTERAL, PLÁSTICO TRANSPARENTE, 300 ML, COM TAMPA ROSQUEADA, ALÇA, ETIQUETA, BICO CONECTOR, GRADUADO, NÃO ESTÉRIL, ATÓXICO, DESCARTÁVEL, EMBALAGEM INDIVIDUAL | 200 | UNIDADE | 1.56 | 312
347 | REVELADOR RADIOLÓGICO, SOLUÇÃO AQUOSA CONCENTRADA, PARA PROCESSAMENTO AUTOMÁTICO, GALÃO DE 38L | 150 | UNIDADE | 500 | 75000
348 | SALTO ORTOPÉDICO, BORRACHA, GRANDE | 100 | UNIDADE | 1.98 | 198
349 | SALTO ORTOPÉDICO, BORRACHA, PEQUENO | 100 | UNIDADE | 1.67 | 167
350 | SAPATILHA CIRÚRGICA, NÃO TECIDO, 40 G/M2, ÚNICO, DESCARTÁVEL, COM ELÁSTICO, PAR | 10000 | PAR | 0.24 | 2400
351 | SERINGA, POLIPROPILENO TRANSPARENTE, 1 ML, BICO CENTRAL SIMPLES OU LUER LOCK, ÊMBOLO C/ROLHA BORRACHA, IMPRESSÃO LEGÍVEL, GRADUAÇÃO MÁXIMA 0,2 EM 0,2 ML, NUMERADA, C/ AGULHA 13 X 0,45 MM, BISEL TRIFACETADO, PROTETOR PLÁSTICO, DESCARTÁVEL, ESTÉRIL | 50000 | UNIDADE | 0.32 | 16000
352 | SERINGA, POLIPROPILENO TRANSPARENTE, 10 ML, BICO CENTRAL SIMPLES OU LUER LOCK, ÊMBOLO C/ROLHA BORRACHA, IMPRESSÃO LEGÍVEL E PERMANENTE, GRADUAÇÃO MÁXIMA 0,2 EM 0,2 ML, NUMERADA, C/ AGULHA 25 X 0,7 MM,BISEL TRIFACETADO,PROTETOR PLÁSTICO,DESCARTÁVEL, ESTÉRIL | 50000 | UNIDADE | 0.58 | 29000
353 | SERINGA, POLIPROPILENO TRANSPARENTE, 20 ML, COM SISTEMA SEGURANÇA SEGUNDO NR/32, IMPRESSÃO LEGÍVEL E PERMANENTE, GRADUAÇÃO MÁXIMA 1 EM 1 ML, NUMERADA, C/ AGULHA 25 X 0,7 MM, BISEL TRIFACETADO, PROTETOR PLÁSTICO, DESCARTÁVEL, ESTÉRIL | 50000 | UNIDADE | 0.73 | 36500
354 | SERINGA, POLIPROPILENO TRANSPARENTE, 3 ML, BICO CENTRAL SIMPLES OU LUER LOCK, ÊMBOLO C/ROLHA BORRACHA, IMPRESSÃO LEGÍVEL E PERMANENTE, GRADUAÇÃO MÁXIMA 0,2 EM 0,2 ML, NUMERADA, C/ AGULHA 25 X 0,7 MM, BISEL TRIFACETADO,PROTETOR PLÁSTICO,DESCARTÁVEL, ESTÉRIL | 50000 | UNIDADE | 0.48 | 24000
355 | SERINGA, POLIPROPILENO TRANSPARENTE, 60 ML, BICO TIPO CATETER, ÊMBOLO COM PONTEIRA DE BORRACHA SILICONIZADA, GRADUAÇÃO FIRME E PERFEITAMENTE LEGÍVEL, DESCARTÁVEL, ESTÉRIL | 30 | UNIDADE | 2.25 | 67.5
356 | SERINGA, POLIPROPILENO TRANSPARENTE, 5 ML, BICO CENTRAL SIMPLES OU LUER LOCK, ÊMBOLO C/ROLHA BORRACHA, IMPRESSÃO LEGÍVEL, GRADUAÇÃO MÁXIMA 0,2 EM 0,2 ML, NUMERADA, C/ AGULHA 25 X 0,7 MM, BISEL TRIFACETADO, PROTETOR PLÁSTICO, DESCARTÁVEL, ESTÉRIL | 50000 | UNIDADE | 0.55 | 27500
357 | SERINGA, POLIPROPILENO TRANSPARENTE, MODELO GRADUAÇÃO LEGÍVEL E FIRME, CAPACIDADE 50/60 ML, BICO BICO LUER SLIP, ÊMBOLO C/ PONTEIRA DE BORRACHA SILICONIZADA, GRADUADA DE 1 EM 1ML, NUMERADA DE 10 EM 10ML, COMPONENTE S/ AGULHA, DESCARTÁVEL, ESTÉRIL | 30 | UNIDADE | 2.87 | 86.1
358 | SONDA NASO-ENTERAL, Nº 10, C/GUIA, PONTA DUPLA RADIOPACA C/PESO, PRÉ-LUBRIFICADA, INJETOR LATERAL EM SILICONE, MARCAS IDENTIFICAÇÃO, DESCARTÁVEL, ESTÉRIL, EMBALAGEM INDIVIDUAL (MS) | 40 | UNIDADE | 26.76 | 1070.4
359 | SONDA NASO-ENTERAL, Nº 12, C/GUIA, PONTA DUPLA RADIOPACA C/PESO, PRÉ-LUBRIFICADA, INJETOR LATERAL EM SILICONE, MARCAS IDENTIFICAÇÃO, DESCARTÁVEL, ESTÉRIL, EMBALAGEM INDIVIDUAL (MS) | 20 | UNIDADE | 31.78 | 635.6
360 | SONDA NASO-ENTERAL, Nº 8, C/GUIA, PONTA DUPLA RADIOPACA C/PESO, PRÉ-LUBRIFICADA, INJETOR LATERAL EM SILICONE, MARCAS IDENTIFICAÇÃO, DESCARTÁVEL, ESTÉRIL, EMBALAGEM INDIVIDUAL (MS) | 20 | UNIDADE | 26.76 | 535.2
361 | SONDA NASOGASTRICA, MATERIAL PVC FLEXIVE, TIPO CURTA, QUANTIDADE VIAS C/ ORIFICIO NA EXTREMIDADE DISTAL, TAMANO N° 6, CARACTERÍSTICAS ADICIONAIS ATÓXICA, ATRAUMÁTICA, ESTERIL E DESCARTÁVEL | 150 | UNIDADE | 1.14 | 171
362 | SONDA NASOGÁSTRICA, POLIVINIL FLEXÍVEL, TRANSPARENTE, Nº 10, ATÓXICA, ATRAUMÁTICA, ESTÉRIL E DESCARTÁVEL, 40 CM | 150 | UNIDADE | 1.24 | 186
363 | SONDA NASOGÁSTRICA, PVC FLEXÍVEL, CURTA, C/ORIFÍCIO NA EXTREMIDADE DISTAL, Nº 08, ATÓXICA, ATRAUMÁTICA, ESTÉRIL E DESCARTÁVEL | 150 | UNIDADE | 1.19 | 178.5
364 | SONDA NASOGÁSTRICA, PVC FLEXÍVEL, CURTA, C/ORIFÍCIO NA EXTREMIDADE DISTAL, Nº 12, ATÓXICA, ATRAUMÁTICA, ESTÉRIL E DESCARTÁVEL | 150 | UNIDADE | 1.85 | 277.5
365 | SONDA NASOGÁSTRICA, PVC FLEXÍVEL, CURTA, C/ORIFÍCIO NA EXTREMIDADE DISTAL, Nº14, ATÓXICA, ATRAUMÁTICA, ESTÉRIL E DESCARTÁVEL, SILICONIZADA, EMBALAGEM INDIVIDUAL (MS) | 150 | UNIDADE | 1.82 | 273
366 | SONDA NASOGÁSTRICA, PVC FLEXÍVEL, LEVINE LONGA, C/ORIFÍCIO NA EXTREMIDADE DISTAL, Nº 08, ATÓXICA, ATRAUMÁTICA, ESTÉRIL E DESCARTÁVEL, SILICONIZADA, EMBALAGEM INDIVIDUAL (MS) | 100 | UNIDADE | 1.8 | 180
367 | SONDA NASOGÁSTRICA, PVC FLEXÍVEL, LEVINE LONGA, C/ORIFÍCIO NA EXTREMIDADE DISTAL, Nº 16, ATÓXICA, ATRAUMÁTICA, ESTÉRIL E DESCARTÁVEL, SILICONIZADA, EMBALAGEM INDIVIDUAL (MS) | 400 | UNIDADE | 1.28 | 512
368 | SONDA NASOGÁSTRICA, PVC FLEXÍVEL, LEVINE LONGA, C/ORIFÍCIO NA EXTREMIDADE DISTAL, Nº 18, ATÓXICA, ATRAUMÁTICA, ESTÉRIL E DESCARTÁVEL, SILICONIZADA, EMBALAGEM INDIVIDUAL (MS) | 700 | UNIDADE | 1.4 | 980
369 | SONDA NASOGÁSTRICA, PVC FLEXÍVEL, LEVINE LONGA, C/ORIFÍCIO NA EXTREMIDADE DISTAL, Nº 22, ATÓXICA, ATRAUMÁTICA, ESTÉRIL E DESCARTÁVEL, SILICONIZADA, EMBALAGEM INDIVIDUAL (MS) | 100 | UNIDADE | 1.55 | 155
370 | SONDA NASOGÁSTRICA, PVC FLEXÍVEL, LEVINE LONGA, C/ORIFÍCIO NA EXTREMIDADE DISTAL, Nº 24, ATÓXICA, ATRAUMÁTICA, ESTÉRIL E DESCARTÁVEL, SILICONIZADA, EMBALAGEM INDIVIDUAL (MS) | 100 | UNIDADE | 1.92 | 192
371 | SONDA NASOGÁSTRICA, PVC, LEVINE CURTA, C/ ORIFICIO LATERAL, CONECTOR C/ TAMPA, Nº 4, ATÓXICA, ATRAUMÁTICA, ESTÉRIL E DESCARTÁVEL, SILICONIZADA, EMBALAGEM INDIVIDUAL (MS) | 100 | UNIDADE | 1.24 | 124
372 | SONDA NASOGÁSTRICA, PVC, LEVINE LONGA, C/ORIFICIO LATERAL, CONECTOR C/TAMPA PRESA AO TUBO, Nº 10, ATÓXICA, ATRAUMÁTICA, ESTÉRIL E DESCARTÁVEL, SILICONIZADA, EMBALAGEM INDIVIDUAL (MS) | 150 | UNIDADE | 0.96 | 144
373 | SONDA NASOGÁSTRICA, PVC, LEVINE LONGA, C/ORIFICIO LATERAL, CONECTOR C/TAMPA PRESA AO TUBO, Nº 12, ATÓXICA, ATRAUMÁTICA, ESTÉRIL E DESCARTÁVEL, SILICONIZADA, EMBALAGEM INDIVIDUAL (MS) | 150 | UNIDADE | 1.5 | 225
374 | SONDA NASOGÁSTRICA, PVC, LEVINE LONGA, C/ORIFICIO LATERAL, CONECTOR C/TAMPA PRESA AO TUBO, Nº 14, ATÓXICA, ATRAUMÁTICA, ESTÉRIL E DESCARTÁVEL, SILICONIZADA, EMBALAGEM INDIVIDUAL (MS) | 150 | UNIDADE | 1.18 | 177
375 | SONDA NASOGÁSTRICA, PVC, LEVINE LONGA, C/ORIFICIO LATERAL, CONECTOR C/TAMPA PRESA AO TUBO, Nº20, ATÓXICA, ATRAUMÁTICA, ESTÉRIL E DESCARTÁVEL, SILICONIZADA, EMBALAGEM INDIVIDUAL (MS) | 300 | UNIDADE | 1.6 | 480
376 | SONDA NASOGASTRICA, PVC, TIPO LEVINE LONGA, QUANTIDADE VIAS C/ ORIFICIO LATERAL CONECTOR C/TAMPA PRESA AO TUBO, TAMANHO N°6, CARACTERÍSTICAS ADICIONAIS ATÓXICAS, ATRAUMATICA, ESTÉRIL E DESCARTÁVEL, COMPONENTE SILICONIZADA, EMBALAGEM INDIVIDUAL (MS) | 100 | UNIDADE | 1.56 | 156
377 | SONDA NASOGÁSTRICA, SILICONE, LEVINE, Nº22, ATÓXICA, ATRAUMÁTICA, ESTÉRIL E DESCARTÁVEL, 40 CM | 150 | UNIDADE | 1.56 | 234
378 | SONDA URETRAL, LÁTEX, Nº 4, SILICONIZADA, C/ BALÃO 5ML, FOLEY, 2 VIAS, DESCARTÁVEL,ESTÉRIL,APIROGÊNICA, EMBALAGEM INTERNA PICOTADA NAS PONTAS | 10 | UNIDADE | 2.05 | 20.5
379 | SONDA URETRAL, LÁTEX, Nº 6, SILICONIZADA, C/ BALÃO 5ML, FOLEY, 2 VIAS, DESCARTÁVEL,ESTÉRIL,APIROGÊNICA, EMBALAGEM INTERNA PICOTADA NAS PONTAS | 10 | UNIDADE | 2.39 | 23.9
380 | SONDA URETRAL, PVC ATÓXICO SILICONIZADO, Nº 10, MALEÁVEL, TRANSPARENTE, ATRAUMÁTICA, DESCARTÁVEL, ESTÉRIL, EMBALAGEM INDIVIDUAL | 4000 | UNIDADE | 1 | 4000
381 | SONDA URETRAL, PVC ATÓXICO SILICONIZADO, Nº 12, MALEÁVEL, TRANSPARENTE, ATRAUMÁTICA, DESCARTÁVEL, ESTÉRIL, EMBALAGEM INDIVIDUAL | 2500 | UNIDADE | 0.98 | 2450
382 | SONDA URETRAL, PVC ATÓXICO SILICONIZADO, Nº 14, MALEÁVEL, TRANSPARENTE, ATRAUMÁTICA, DESCARTÁVEL, ESTÉRIL, EMBALAGEM INDIVIDUAL | 1500 | UNIDADE | 1.54 | 2310
383 | SONDA URETRAL, PVC ATÓXICO SILICONIZADO, Nº 16, MALEÁVEL, TRANSPARENTE, ATRAUMÁTICA, DESCARTÁVEL, ESTÉRIL, EMBALAGEM INDIVIDUAL | 500 | UNIDADE | 1.46 | 730
384 | SONDA URETRAL, PVC ATÓXICO SILICONIZADO, Nº 18, MALEÁVEL, TRANSPARENTE, ATRAUMÁTICA, DESCARTÁVEL, ESTÉRIL, EMBALAGEM INDIVIDUAL | 200 | UNIDADE | 1 | 200
385 | SONDA URETRAL, PVC ATÓXICO SILICONIZADO, Nº 20, MALEÁVEL, TRANSPARENTE, ATRAUMÁTICA, DESCARTÁVEL, ESTÉRIL, EMBALAGEM INDIVIDUAL | 300 | UNIDADE | 1.59 | 477
386 | SONDA URETRAL, PVC ATÓXICO SILICONIZADO, Nº 4, MALEÁVEL, TRANSPARENTE, TRAUMÁTICA, DESCARTÁVEL, ESTÉRIL, EMBALAGEM INDIVIDUAL | 200 | UNIDADE | 0.92 | 184
387 | SONDA URETRAL, PVC ATÓXICO SILICONIZADO, Nº 6, MALEÁVEL, TRANSPARENTE, ATRAUMÁTICA, DESCARTÁVEL, ESTÉRIL, EMBALAGEM INDIVIDUAL | 1000 | UNIDADE | 0.85 | 850
388 | SONDA URETRAL, PVC ATÓXICO SILICONIZADO, Nº 8, MALEÁVEL, TRANSPARENTE, ATRAUMÁTICA, DESCARTÁVEL, ESTÉRIL, EMBALAGEM INDIVIDUAL | 3000 | UNIDADE | 1 | 3000
389 | SONDA, LÁTEX SILICONIZADO, FOLEY, Nº 10, 2 UN, C/BALÃO DE 3ML, VÁLVULA BORRACHA P/TODAS OS TAMANHOS SERINGA, FUNIL DRENAGEM C/CONEXÃO PADRÃO A COLETORES, EMBALAGEM INTERNA C/PICOTE NAS PONTAS, DESCARTÁVEL, ESTÉRIL, APIROGÊNICA, EMBALAGEM INDIVIDUAL(MS) | 100 | UNIDADE | 2.37 | 237
390 | SONDA, LÁTEX SILICONIZADO, FOLEY, Nº 12, 2 UN, COM BALÃO DE 30 ML, VÁLVULA BORRACHA P/TODAS OS TAMANHOS SERINGA, FUNIL DRENAGEM C/CONEXÃO PADRÃO A COLETORES, EMBALAGEM INTERNA C/PICOTE NAS PONTAS, DESCARTÁVEL, ESTÉRIL, APIROGÊNICA, EMBALAGEM INDIVIDUAL(MS) | 200 | UNIDADE | 3.66 | 732
391 | SONDA, LÁTEX SILICONIZADO, FOLEY, Nº 14, 2 UN, COM BALÃO DE 30 ML, VÁLVULA BORRACHA P/TODAS OS TAMANHOS SERINGA, FUNIL DRENAGEM C/CONEXÃO PADRÃO A COLETORES, EMBALAGEM INTERNA C/PICOTE NAS PONTAS, DESCARTÁVEL, ESTÉRIL, APIROGÊNICA, EMBALAGEM INDIVIDUAL(MS) | 600 | UNIDADE | 3.41 | 2046
392 | SONDA, LÁTEX SILICONIZADO, FOLEY, Nº 16, 2 UN, COM BALÃO DE 30 ML, VÁLVULA BORRACHA P/TODAS OS TAMANHOS SERINGA, FUNIL DRENAGEM C/CONEXÃO PADRÃO A COLETORES, EMBALAGEM INTERNA C/PICOTE NAS PONTAS, DESCARTÁVEL, ESTÉRIL, APIROGÊNICA, EMBALAGEM INDIVIDUAL(MS) | 600 | UNIDADE | 3.19 | 1914
393 | SONDA, LÁTEX SILICONIZADO, FOLEY, Nº 18, 2 UN, COM BALÃO DE 30 ML, VÁLVULA BORRACHA P/TODAS OS TAMANHOS SERINGA, FUNIL DRENAGEM C/CONEXÃO PADRÃO A COLETORES, EMBALAGEM INTERNA C/PICOTE NAS PONTAS, DESCARTÁVEL, ESTÉRIL, APIROGÊNICA, EMBALAGEM INDIVIDUAL(MS) | 400 | UNIDADE | 3.6 | 1440
394 | SONDA, LÁTEX SILICONIZADO, FOLEY, Nº 18, 3 UN, COM BALÃO DE 30 ML, VÁLVULA BORRACHA P/TODAS OS TAMANHOS SERINGA, FUNIL DRENAGEM C/CONEXÃO PADRÃO A COLETORES, EMBALAGEM INTERNA C/PICOTE NAS PONTAS, DESCARTÁVEL, ESTÉRIL, APIROGÊNICA, EMBALAGEM INDIVIDUAL(MS) | 60 | UNIDADE | 3.76 | 225.6
395 | SONDA, LÁTEX SILICONIZADO, FOLEY, Nº 20, 2 UN, COM BALÃO DE 30 ML, VÁLVULA BORRACHA P/TODAS OS TAMANHOS SERINGA, FUNIL DRENAGEM C/CONEXÃO PADRÃO A COLETORES, EMBALAGEM INTERNA C/PICOTE NAS PONTAS, DESCARTÁVEL, ESTÉRIL, APIROGÊNICA, EMBALAGEM INDIVIDUAL(MS) | 150 | UNIDADE | 3.6 | 540
396 | SONDA, LÁTEX SILICONIZADO, FOLEY, Nº 22, 2 UN, COM BALÃO DE 30 ML, VÁLVULA BORRACHA P/TODAS OS TAMANHOS SERINGA, FUNIL DRENAGEM C/CONEXÃO PADRÃO A COLETORES, EMBALAGEM INTERNA C/PICOTE NAS PONTAS, DESCARTÁVEL, ESTÉRIL, APIROGÊNICA, EMBALAGEM INDIVIDUAL(MS) | 150 | UNIDADE | 3.6 | 540
397 | SONDA, LÁTEX SILICONIZADO, FOLEY, Nº 24, 2 UN, COM BALÃO DE 30 ML, VÁLVULA BORRACHA P/TODAS OS TAMANHOS SERINGA, FUNIL DRENAGEM C/CONEXÃO PADRÃO A COLETORES, EMBALAGEM INTERNA C/PICOTE NAS PONTAS, DESCARTÁVEL, ESTÉRIL, APIROGÊNICA, EMBALAGEM INDIVIDUAL(MS) | 100 | UNIDADE | 3.82 | 382
398 | SONDA, LÁTEX SILICONIZADO, FOLEY, Nº 8, 2 UN, COM BALÃO DE 30 ML,VÁLVULA BORRACHA P/TODAS OS TAMANHOS SERINGA, FUNIL DRENAGEM C/CONEXÃO PADRÃO A COLETORES, EMBALAGEM INTERNA C/PICOTE NAS PONTAS, DESCARTÁVEL, ESTÉRIL, APIROGÊNICA, EMBALAGEM INDIVIDUAL(MS) | 20 | UNIDADE | 2.9 | 58
399 | TALA ORTOPÉDICA, PAPELÃO, MEMBROS INFERIORES, ARTICULÁVEL, ADULTO | 100 | UNIDADE | 1.39 | 139
400 | TALA ORTOPÉDICA, PAPELÃO, MEMBROS INFERIORES, ARTICULÁVEL, INFANTIL | 100 | UNIDADE | 8.86 | 886
401 | TALA ORTOPÉDICA, PAPELÃO, MEMBROS SUPERIORES, ARTICULÁVEL, ADULTO | 100 | UNIDADE | 7.25 | 725
402 | TALA ORTOPÉDICA, PLACA EM ALUMÍNIO FORRADA COM EVA, 10 CM, 2 CM, PARA DEDOS DAS MÃOS, FORRADA COM POLIURETANO | 20 | UNIDADE | 37.15 | 743
403 | TALA ORTOPÉDICA, PLACA EM ALUMÍNIO FORRADA COM EVA, 15 CM, 2 CM, PARA DEDOS DAS MÃOS, FORRADA COM POLIURETANO | 20 | UNIDADE | 24.9 | 498
404 | TELA CIRÚRGICA, MATERIAL MONOFILAMENTO DE POLIPROPILENO, COMPRIMENTO 30 CM, LARGURA 30 CM, APLICAÇÃO ÁREAS DE TECIDO FRÁGIL | 200 | UNIDADE | 155.65 | 31130
405 | TELA CIRÚRGICA, MONOFILAMENTO DE POLIPROPILENO, 15 CM, 15 CM, ESTÉRIL | 600 | UNIDADE | 134.5 | 80700
406 | TERMÔMETRO CLÍNICO, VIDRO, 35 A 42 ¨C, ESCALA NUMÉRICA SOBRE COLUNA DE MERCÚRIO, EMBALAGEM INDIVIDUAL, GRADUAÇÃO 0,1 ¨C | 500 | UNIDADE | 5.97 | 2985
407 | TIRA DE REAGENTE PARA DETERMINAÇÃO QUANTITATIVA DE GLICEMIA EM AMOSTRA DE SANGUE TOTAL CAPILAR, PARA USO EM MONITOR DE GLICEMIA COMPATÍVEL, COM FAIXA DE MEDIÇÃO DE 10 A 600 MG/DL. CAIXA COM 50 UNIDADES, MARCA: ON CALL PLUS (OBS.: MARCA DO APARELHO QUE A PREFEITURA JÁ POSSUI) | 400 | CAIXA | 89.14 | 35656
408 | TORNEIRINHA, PLÁSTICO RÍGIDO TRANSPARENTE, 3 VIAS, ALTA PRESSÃO, FLUXO EM GIRO 360 GRAUS, ESTÉRIL, DESCARTÁVEL, 1 MACHO SPIN LOCK OU UNIVERSAL, 2 FÊMEAS LUER LOCK | 500 | UNIDADE | 0.95 | 475
409 | TOUCA DESCARTÁVEL USO HOSPITALAR, MATERIAL NÃO TECIDO 100% POLIPROPILENO, MODELO COM ELÁSTICO EM TODA VOLTA, COM COR, GRAMATURA DE 20 G/M2, TAMANHO* ÚNICO, TIPO USO DESCARTÁVEL, HIPOALERGÊNICA, ATÓXICA, UNISSEX, EMBALAGEM COM 100 UND | 400 | PACOTE | 10.96 | 4384
410 | TUBO ENDOTRAQUEAL, POLIVINIL, 3,0, RADIOPACO,PONTA ARREDONDADA,BALÃO PILOTO C/VÁLVULA, CONECTOR ADAPTÁVEL, SUPERFÍCIE LISA, BALÃO DE ALTO VOLUME E BAIXA PRESSÃO, DESCARTÁVEL, ESTÉRIL | 100 | UNIDADE | 5.9 | 590
411 | TUBO ENDOTRAQUEAL, POLIVINIL, 4,0, RADIOPACO,PONTA ARREDONDADA,BALÃO PILOTO C/VÁLVULA, CONECTOR ADAPTÁVEL,SUPERFÍCIE LISA, BALÃO DE ALTO VOLUME E BAIXA PRESSÃO, DESCARTÁVEL, ESTÉRIL | 150 | UNIDADE | 6.41 | 961.5
412 | TUBO ENDOTRAQUEAL, PVC FLEXÍVEL TRANSPARENTE, 4,5 MM, ARREDONDADO, PONTA E OLHO DE MURPHY, CURVA DE MAGI, BALÃO DE ALTO VOLUME E BAIXA PRESSÃO, DESCARTÁVEL, ESTÉRIL | 150 | UNIDADE | 5.36 | 804
413 | TUBO ENDOTRAQUEAL, PVC, OROTRAQUEAL/NASOTRAQUEAL, 10,0 MM, CONECTOR PADRÃO, GRADUADO, BALÃO DE ALTO VOLUME E BAIXA PRESSÃO, MARCADOR RADIOPACO, DESCARTÁVEL, ESTÉRIL, EMBALAGEM INDIVIDUAL | 500 | UNIDADE | 5.82 | 2910
414 | TUBO ENDOTRAQUEAL, PVC, OROTRAQUEAL/NASOTRAQUEAL, 2,5 MM, GRADUADO, SEM BALÃO, MARCADOR RADIOPACO, DESCARTÁVEL, ESTÉRIL, EMBALAGEM INDIVIDUAL | 20 | UNIDADE | 5.9 | 118
415 | TUBO ENDOTRAQUEAL, PVC, OROTRAQUEAL/NASOTRAQUEAL, 3,0 MM, GRADUADO, SEM BALÃO, MARCADOR RADIOPACO, DESCARTÁVEL, ESTÉRIL, EMBALAGEM INDIVIDUAL | 70 | UNIDADE | 5.45 | 381.5
416 | TUBO ENDOTRAQUEAL, PVC, OROTRAQUEAL/NASOTRAQUEAL, 4,5 MM, GRADUADO, SEM BALÃO, MARCADOR RADIOPACO, DESCARTÁVEL, ESTÉRIL, EMBALAGEM INDIVIDUAL | 70 | UNIDADE | 5.85 | 409.5
417 | TUBO ENDOTRAQUEAL, PVC, OROTRAQUEAL/NASOTRAQUEAL, 5,0 MM, CONECTOR PADRÃO, GRADUADO, BALÃO DE ALTO VOLUME E BAIXA PRESSÃO, MARCADOR RADIOPACO, DESCARTÁVEL, ESTÉRIL, EMBALAGEM INDIVIDUAL | 150 | UNIDADE | 6.54 | 981
418 | TUBO ENDOTRAQUEAL, PVC, OROTRAQUEAL/NASOTRAQUEAL, 5,5 MM, CONECTOR PADRÃO, GRADUADO, BALÃO DE ALTO VOLUME E BAIXA PRESSÃO, MARCADOR RADIOPACO, DESCARTÁVEL, ESTÉRIL, EMBALAGEM INDIVIDUAL | 150 | UNIDADE | 6.54 | 981
419 | TUBO ENDOTRAQUEAL, PVC, OROTRAQUEAL/NASOTRAQUEAL, 6,0 MM, CONECTOR PADRÃO, GRADUADO, BALÃO DE ALTO VOLUME E BAIXA PRESSÃO, MARCADOR RADIOPACO, DESCARTÁVEL, ESTÉRIL, EMBALAGEM INDIVIDUAL | 150 | UNIDADE | 7.51 | 1126.5
420 | TUBO ENDOTRAQUEAL, PVC, OROTRAQUEAL/NASOTRAQUEAL, 6,5 MM, CONECTOR PADRÃO, GRADUADO, BALÃO DE ALTO VOLUME E BAIXA PRESSÃO, MARCADOR RADIOPACO, DESCARTÁVEL, ESTÉRIL, EMBALAGEM INDIVIDUAL | 150 | UNIDADE | 5.47 | 820.5
421 | TUBO ENDOTRAQUEAL, PVC, OROTRAQUEAL/NASOTRAQUEAL, 7,0 MM, CONECTOR PADRÃO, GRADUADO, BALÃO DE ALTO VOLUME E BAIXA PRESSÃO, MARCADOR RADIOPACO, DESCARTÁVEL, ESTÉRIL, EMBALAGEM INDIVIDUAL | 600 | UNIDADE | 7.04 | 4224
422 | TUBO ENDOTRAQUEAL, PVC, OROTRAQUEAL/NASOTRAQUEAL, 7,5 MM, CONECTOR PADRÃO, GRADUADO, BALÃO DE ALTO VOLUME E BAIXA PRESSÃO, MARCADOR RADIOPACO, DESCARTÁVEL, ESTÉRIL, EMBALAGEM INDIVIDUAL | 600 | UNIDADE | 5.48 | 3288
423 | TUBO ENDOTRAQUEAL, PVC, OROTRAQUEAL/NASOTRAQUEAL, 8,0 MM, CONECTOR PADRÃO, GRADUADO, BALÃO DE ALTO VOLUME E BAIXA PRESSÃO, MARCADOR RADIOPACO, DESCARTÁVEL, ESTÉRIL, EMBALAGEM INDIVIDUAL | 600 | UNIDADE | 6.54 | 3924
424 | TUBO ENDOTRAQUEAL, PVC, OROTRAQUEAL/NASOTRAQUEAL, 8,5 MM, CONECTOR PADRÃO, GRADUADO, BALÃO DE ALTO VOLUME E BAIXA PRESSÃO, MARCADOR RADIOPACO, DESCARTÁVEL, ESTÉRIL, EMBALAGEM INDIVIDUAL | 600 | UNIDADE | 5.44 | 3264
425 | TUBO ENDOTRAQUEAL, PVC, OROTRAQUEAL/NASOTRAQUEAL, 9,0 MM, CONECTOR PADRÃO, GRADUADO, BALÃO DE ALTO VOLUME E BAIXA PRESSÃO, MARCADOR RADIOPACO, DESCARTÁVEL, ESTÉRIL, EMBALAGEM INDIVIDUAL | 600 | UNIDADE | 5.48 | 3288
426 | TUBO ENDOTRAQUEAL, PVC, OROTRAQUEAL/NASOTRAQUEAL, 9,5 MM, CONECTOR PADRÃO, GRADUADO, BALÃO DE ALTO VOLUME E BAIXA PRESSÃO, MARCADOR RADIOPACO, DESCARTÁVEL, ESTÉRIL, EMBALAGEM INDIVIDUAL | 600 | UNIDADE | 5.02 | 3012
427 | TUBO ENDOTRAQUEAL, PVC SILICONIZADO ATÓXICO, Nº 3,5, MARCADOR RADIOPACO, S/ BALÃO, TRANSPARENTE, ORIFÍCIO LATERAL DE MURPHY, DESCARTÁVEL, ESTÉRIL | 20 | UNIDADE | 9.57 | 191.4
428 | TUBO EXTENSOR, TIPO PERFUSOR, 40 CM, CONECTOR LUER LOCK MACHO E FÊMEA, ESTÉRIL E DESCARTÁVEL, EMBALAGEM INDIVIDUAL (MS), PVC | 600 | UNIDADE | 2.66 | 1596
429 | TUBO HOSPITALAR, SILICONE, CIRCULAR, LISO, 6 MM, Nº 203, TRANSPARENTE, 10 MM, 15 M | 700 | UNIDADE | 13 | 9100
430 | UMIDIFICADOR, MATERIAL POLIPROPILENO, CAPACIDADE 250ML, CARACTERÍSTICAS ADICIONAIS C/BICO LATÃO, CORPO PADRÃO ABNT, TAMPA ACOPLADORA, APLICAÇÃO OXIGÊNIO | 70 | UNIDADE | 21.45 | 1501.5
431 | VÁLVULA REGULADORA CILINDRO GÁS, TIPO FECHAMENTO MANUAL, COMPONENTES 1 MAMÔMETRO, MATERIAL FERRO, TRATAMENTO SUPERFICIAL CROMADO, TIPO ROSCA PARA OXIGÊNIO | 50 | UNIDADE | 260 | 13000
5033647.71

## Plan1 (hidden)
ITEM | ESPECIFICAÇÃO DOS MEDICAMENTOS | QUANT. | UNID. | VALOR UNIT. DO ITEM | VALOR TOTAL DO ITEM
|  |  |  | (R$) | (R$)
1 | ACICLOVIR 200MG, COMPRIMIDO | 3000 | COMPRIMIDO | 2.43 | 7280
2 | ACICLOVIR 50MG, CREME, BISNAGA C/10G | 400 | UNIDADE | 13.24 | 5294.67
3 | ACIDO ACETIL SALICÍLICO 100MG, COMPRIMIDO | 140000 | COMPRIMIDO | 0.03 | 4200
4 | ACIDO ACETIL SALICÍLICO 500MG, COMPRIMIDO | 10000 | COMPRIMIDO | 0.05 | 533.33
5 | ÁCIDO ASCÓRBICO 200MG/ML, GOTAS, FRASCO C/20ML | 4000 | FRASCO | 1.57 | 6293.33
6 | ÁCIDO ASCÓRBICO 500MG, COMPRIMIDO | 90000 | COMPRIMIDO | 0.16 | 14100
7 | ÁCIDO FÓLICO 5MG, COMPRIMIDO | 100000 | COMPRIMIDO | 0.04 | 4333.33
8 | ÁCIDO NALIDIXICO, SOLUÇÃO ORAL, FRASCO C/60ML | 100 | FRASCO | 13.13 | 1313
9 | ÁCIDO VALPROICO 250MG, CÁPSULAS | 3000 | CAPSULA | 0.7 | 2110
10 | ALBENDAZOL 4%, SOLUÇÃO ORAL, FRASCO C/10ML | 3000 | FRASCO | 1.37 | 4100
11 | ALBENDAZOL 400MG, COMPRIMIDO | 3500 | COMPRIMIDO | 0.44 | 1528.33
12 | ALBOCRESIL CONCENTRADO, SOLUÇÃO, 12ML | 20 | FRASCO | 19.17 | 383.33
13 | ALPRAZOLAM 0,5MG, COMPRIMIDO | 5000 | COMPRIMIDO | 0.55 | 2766.67
14 | ALPRAZOLAM 1,0MG, COMPRIMIDO | 2000 | COMPRIMIDO | 0.92 | 1840
15 | AMBROXOL 15MG/5ML, XAROPE, FRASCO C/100ML | 4000 | FRASCO | 1.88 | 7520
16 | AMBROXOL 30MG/5ML, XAROPE, FRASCO C/100ML | 4500 | FRASCO | 1.88 | 8460
17 | AMINOFILINA 100MG, COMPRIMIDO | 3000 | COMPRIMIDO | 0.07 | 220
18 | AMIODARONA 100MG, COMPRIMIDO | 5000 | COMPRIMIDO | 0.41 | 2066.67
19 | AMIODARONA 200MG, COMPRIMIDO | 10000 | COMPRIMIDO | 0.47 | 4666.67
20 | AMITRIPTILINA 25MG, COMPRIMIDO | 60000 | COMPRIMIDO | 0.28 | 17000
21 | AMOXICILINA 250MG/5ML, SOLUÇÃO ORAL, FRASCO C/ 60ML | 6000 | FRASCO | 2.58 | 15500
22 | AMOXICILINA 500MG, CÁPSULA | 120000 | CAPSULA | 0.19 | 23200
23 | ANLODIPINO 10MG, COMPRIMIDO | 60000 | COMPRIMIDO | 0.1 | 6200
24 | ANLODIPINO 5MG, COMPRIMIDO | 90000 | COMPRIMIDO | 0.05 | 4800
25 | ATENOLOL 25MG, COMPRIMIDO | 40000 | COMPRIMIDO | 0.05 | 2000
26 | ATENOLOL 50MG, COMPRIMIDO | 80000 | COMPRIMIDO | 0.06 | 4800
27 | AZITROMICINA 500MG, COMPRIMIDO | 20000 | COMPRIMIDO | 0.58 | 11533.33
28 | AZITROMICINA 600MG/15ML, SUSPENSÃO ORAL, UNIDADE | 1300 | UNIDADE | 5.21 | 6768.67
29 | BENZOATO DE BENZILA 10%, SABONETE C/60G | 500 | UNIDADE | 11.03 | 5513.33
30 | BENZOATO DE BENZILA 25%, EMULSÃO TÓPICA, FRASCO C/60ML | 600 | FRASCO | 2.01 | 1204
31 | BIPERIDENO 2MG, COMPRIMIDO | 30000 | COMPRIMIDO | 0.36 | 10700
32 | BISSULFATO DE CLOPIDOGREL C/75MG, COMPRIMIDO | 2240 | COMPRIMIDO | 2.17 | 4860.8
33 | BROMAZEPAM 3MG, COMPRIMIDO | 20000 | COMPRIMIDO | 0.08 | 1666.67
34 | BROMAZEPAM 6MG, COMPRIMIDO | 30000 | COMPRIMIDO | 0.11 | 3300
35 | BROMETO DE IPRATRÓPIO, GOTAS, FRASCO C/20ML | 1500 | UNIDADE | 1.33 | 1990
36 | BROMETO DE N BUTILESCOPOLAMINA + DIPIRONA, GOTAS, FRASCO C/20ML | 6000 | FRASCO | 3.01 | 18080
37 | BROMETO DE N BUTILESCOPOLAMINA, GOTAS, FRASCO C/20ML | 3000 | FRASCO | 3.23 | 9690
38 | BROMETO DE N-BUTILESCOPOLAMINA 10MG+DIPIRONA 250MG, COMPRIMIDO | 30000 | COMPRIMIDO | 0.59 | 17700
39 | BROMIDRATO DE FENOTEROL, GOTAS, FRASCO C/20ML | 1500 | UNIDADE | 2.87 | 4310
40 | CAPTOPRIL 25MG, COMPRIMIDO | 280000 | COMPRIMIDO | 0.05 | 14000
41 | CAPTOPRIL 50MG, COMPRIMIDO | 60000 | COMPRIMIDO | 0.06 | 3600
42 | CARBAMAZEPINA 2%, SUSPENSÃO ORAL, C/ 100ML | 600 | FRASCO | 14.99 | 8996
43 | CARBAMAZEPINA 200MG, COMPRIMIDO | 60000 | COMPRIMIDO | 0.38 | 22800
44 | CARBAMAZEPINA 400MG, COMPRIMIDO | 20000 | COMPRIMIDO | 0.91 | 18133.33
45 | CARBOCISTEÍNA 100MG/5ML, SOLUÇÃO ORAL, FRASCO C/80ML | 4500 | FRASCO | 2.34 | 10530
46 | CARBOCISTEÍNA 250MG/5ML, SOLUÇÃO ORAL, FRASCO C/ 80ML | 3000 | FRASCO | 2.72 | 8150
47 | CARBONATO DE LÍTIO 300MG, COMPRIMIDO | 8000 | COMPRIMIDO | 0.21 | 1680
48 | CARVÃO VEWGETAL ATIVADO, PÓ. ENVELOPE C/25G | 500 | ENVELOPE | 10.65 | 5323.33
49 | CEFALEXINA 250MG/5ML, SOLUÇÃO ORAL, FRASCO C/60ML | 6000 | FRASCO | 4.05 | 24320
50 | CEFALEXINA 500MG, CAPSULAS | 180000 | CAPSULA | 0.27 | 49200
51 | CETOCONAZOL 200MG, COMPRIMIDO | 40000 | COMPRIMIDO | 0.16 | 6400
52 | CETOCONAZOL 20MG, CREME, BISNAGA C/30G | 2000 | UNIDADE | 1.59 | 3186.67
53 | CINARIZINA 25MG, COMPRIMIDO | 50000 | COMPRIMIDO | 0.05 | 2666.67
54 | CINARIZINA 75MG, COMPRIMIDO | 40000 | COMPRIMIDO | 0.11 | 4266.67
55 | CIPROFLOXACINA CLORIDRATO 500MG, COMPRIMIDO | 50000 | COMPRIMIDO | 0.25 | 12333.33
56 | CITALOPRAM, BROMIDRATO 20MG, COMPRIMIDO | 3000 | COMPRIMIDO | 1.87 | 5600
57 | CLONAZEPAM 0,5MG, COMPRIMIDO | 30000 | COMPRIMIDO | 0.22 | 6700
58 | CLONAZEPAM 2,0MG, COMPRIMIDO | 60000 | COMPRIMIDO | 0.35 | 21200
59 | CLONAZEPAM 2,5MG/ML, GOTAS, FRASCO C/20ML | 300 | FRASCO | 5.37 | 1610
60 | CLORPROMAZINA 100MG, COMPRIMIDO | 12000 | COMPRIMIDO | 0.43 | 5160
61 | CLORPROMAZINA 25MG, COMPRIMIDO | 8000 | COMPRIMIDO | 0.32 | 2560
62 | CLORPROMAZINA 40MG/ML, GOTAS, FRASCO C/20ML | 100 | FRASCO | 6.92 | 691.67
63 | CLOXAZOLAM 1MG, COMPRIMIDO | 1000 | COMPRIMIDO | 0.44 | 436.67
64 | CLOXAZOLAM 2MG, COMPRIMIDO | 4000 | COMPRIMIDO | 0.7 | 2800
65 | CODEÍNA 30MG, COMPRIMIDO | 3000 | COMPRIMIDO | 1.38 | 4150
66 | COLAGENASE + CLORANFENICOL 0,6UI/G + 0,01G/G, POMADA. | 2500 | UNIDADE | 25.35 | 63383.33
67 | COLÍRIO OFTALMOLÓGICO CLORANFENICOL 0,5% C/10ML | 300 | FRASCO | 8.81 | 2642
68 | COLÍRIO OFTALMOLÓGICO VITELINATO DE PRATA 10% C/10ML | 20 | FRASCO | 9.05 | 181
69 | COLÍRIO OTOLÓGICO OTOSYNALAR C/5ML OU SIMILAR | 100 | FRASCO | 7.05 | 705
70 | DEXAMETASONA 0,10%, CREME, BISNAGA C/10G | 4000 | UNIDADE | 0.91 | 3626.67
71 | DEXAMETASONA 0,1MG/ML, ELIXIR, FRASCO C/ 120ML | 4500 | FRASCO | 2.71 | 12210
72 | DEXCLORFENIRAMINA 2MG/5ML, SOLUÇÃO ORAL, FRASCOS C/ 100ML | 8000 | FRASCO | 1.67 | 13386.67
73 | DIAZEPAM 10MG, COMPRIMIDO | 30000 | COMPRIMIDO | 0.1 | 3000
74 | DIAZEPAM 5MG, COMPRIMIDO | 8000 | COMPRIMIDO | 0.09 | 693.33
75 | DICLOFENACO DE POTÁSSIO 50MG, COMPRIMIDO | 300000 | COMPRIMIDO | 0.07 | 22000
76 | DICLOFENACO DE SÓDIO 50MG, COMPRIMIDO | 300000 | COMPRIMIDO | 0.05 | 16000
77 | DICLOFENACO RESINATO 15MG/ML, GOTAS, C/20ML | 1500 | FRASCO | 2.27 | 3410
78 | DIGOXINA 0.25MG, COMPRIMIDO | 20000 | COMPRIMIDO | 0.07 | 1466.67
79 | DIMETICONA 75MG/ML, GOTAS, C/ 10ML | 5500 | FRASCO | 1.05 | 5793.33
80 | DIPIRONA SÓDICA 500MG, COMPRIMIDO | 300000 | COMPRIMIDO | 0.2 | 59000
81 | DIPIRONA SÓDICA 500MG/ML, GOTAS, FRASCO C/10ML | 10000 | FRASCO | 0.82 | 8200
82 | DIVALPROATO DE SÓDIO 500MG, COMPRIMIDO REVESTIDO | 600 | COMPRIMIDO | 2.53 | 1520
83 | DIVALPROATO DE SÓDIO 500MG, COMPRIMIDO REVESTIDO DE LIBERAÇÃO PRONTOLONGADA | 3000 | COMPRIMIDO | 2.57 | 7700
84 | ENALAPRIL 10MG, COMPRIMIDO | 130000 | COMPRIMIDO | 0.11 | 14300
85 | ENALAPRIL 20MG, COMPRIMIDO | 170000 | COMPRIMIDO | 0.13 | 21533.33
86 | ENALAPRIL 5MG, COMPRIMIDO | 20000 | COMPRIMIDO | 0.34 | 6733.33
87 | ERITROMICINA 250MG/5ML, SOLUÇÃO ORAL, FRASCOS C/ 60ML | 1000 | FRASCO | 4.28 | 4283.33
88 | ERITROMICINA 500MG, COMPRIMIDO | 3000 | COMPRIMIDO | 0.55 | 1640
89 | ESPIRONOLACTONA 100MG, COMPRIMIDO | 6000 | COMPRIMIDO | 0.22 | 1320
90 | ESPIRONOLACTONA 25MG, COMPRIMIDO | 10000 | COMPRIMIDO | 0.19 | 1900
91 | ESTRÓGENOS CONJUGADOS 0,625MG, COMPRIMIDO | 6000 | COMPRIMIDO | 1.21 | 7240
92 | ESTRÓGENOS CONJUGADOS, CREME VAGINAL, C/ APLICADOR | 1000 | UNIDADE | 37.33 | 37326.67
93 | FENITOÍNA 100MG, COMPRIMIDO | 10000 | COMPRIMIDO | 0.14 | 1400
94 | FENOBARBITAL 100MG, COMPRIMIDO | 30000 | COMPRIMIDO | 0.13 | 3800
95 | FENOBARBITAL 4%, GOTAS, FRASCO C/20ML | 500 | FRASCO | 6.58 | 3291.67
96 | FLEET ENEMA OU SIMILAR, FRASCO C/130ML | 600 | UNIDADE | 9.82 | 5892
97 | FLUCONAZOL 150MG, COMPRIMIDO | 5000 | COMPRIMIDO | 0.3 | 1483.33
98 | FLUOXETINA 20MG, CÁPSULAS | 40000 | CAPSULA | 0.21 | 8400
99 | FOSFATO DE CODEÍNA 30MG + PARACETAMOL 500MG, COMPRIMIDO | 3000 | COMPRIMIDO | 1.45 | 4350
100 | FOSFATO DE CODEÍNA 50MG + DICLOFENACO SÓDICO 50MG, COMPRIMIDO | 3000 | COMPRIMIDO | 3.29 | 9880
101 | FUROSEMIDA 40MG, COMPRIMIDO | 60000 | COMPRIMIDO | 0.06 | 3800
102 | GABAPENTINA 300MG, COMPRIMIDO | 600 | COMPRIMIDO | 0.63 | 376
103 | GLIBENCLAMIDA 5MG, COMPRIMIDO | 180000 | COMPRIMIDO | 0.05 | 9000
104 | HALOPERIDOL 1MG, COMPRIMIDO | 600 | COMPRIMIDO | 0.2 | 120
105 | HALOPERIDOL 2MG/ML, GOTAS, FRASCO C/ 20ML | 70 | FRASCO | 5.87 | 410.9
106 | HALOPERIDOL 5MG, COMPRIMIDO | 20000 | COMPRIMIDO | 0.22 | 4333.33
107 | HIDROCLOROTIAZIDA 25MG, COMPRIMIDO | 280000 | COMPRIMIDO | 0.05 | 14000
108 | HIDROCLOROTIAZIDA 50MG, COMPRIMIDO | 6000 | COMPRIMIDO | 0.05 | 320
109 | HIDROXIDO DE ALUMÍNIO 62MG/ML, SOLUÇÃO ORAL, FRASCO C/150ML | 3200 | FRASCO | 2.58 | 8256
110 | IBUPROFENO 20MG/ML, SOL ORAL, FRASCO C/30ML | 1800 | FRASCO | 1.89 | 3402
111 | IBUPROFENO 600MG, COMPRIMIDO | 10000 | COMPRIMIDO | 0.16 | 1600
112 | ISOSSORBIDA 10MG, COMPRIMIDO | 1500 | COMPRIMIDO | 0.21 | 320
113 | ISOSSORBIDA 5MG, SUB-LINGUAL, COMPRIMIDO | 1500 | COMPRIMIDO | 0.16 | 235
114 | LEVODOPA+CARBIDOPA 250+25MG, COMPRIMIDO | 3000 | COMPRIMIDO | 0.75 | 2250
115 | LEVODOPA+CLORIDRATO DE BENZERAZIDA 200/50MG, COMPRIMIDO | 1000 | COMPRIMIDO | 3.22 | 3216.67
116 | LEVOMEPROMAZINA 100MG, COMPRIMIDO | 6000 | COMPRIMIDO | 1.01 | 6060
117 | LEVOMEPROMAZINA 25MG, COMPRIMIDO | 4000 | COMPRIMIDO | 0.46 | 1840
118 | LEVOMEPROMAZINA 4%, GOTAS, FRASCO C/20ML | 200 | FRASCO | 11.61 | 2321.33
119 | LEVOTIROXINA 100MG, COMPRIMIDO | 2400 | COMPRIMIDO | 0.38 | 920
120 | LEVOTIROXINA 50MG, COMPRIMIDO | 2400 | COMPRIMIDO | 0.39 | 944
121 | LEVOTIROXINA 75MG, COMPRIMIDO | 2400 | COMPRIMIDO | 0.44 | 1048
122 | LEVOTIROXINA 25MG, COMPRIMIDO | 2400 | COMPRIMIDO | 0.36 | 856
123 | LIDOCAÍNA 2%, GELÉIA, BISNAGA 30G | 1000 | UNIDADE | 3 | 3000
124 | LOSARTANA POTÁSSICA 100MG, COMPRIMIDO | 50000 | UNIDADE | 0.24 | 12000
125 | LOSARTANA POTÁSSICA 50MG, COMPRIMIDO | 150000 | UNIDADE | 0.11 | 16500
126 | MEBENDAZOL 100MG, COMPRIMIDO | 4000 | COMPRIMIDO | 0.05 | 213.33
127 | MEBENDAZOL 2%, SUSPENSÃO ORAL, FRASCO C/30ML | 1500 | FRASCO | 1.16 | 1745
128 | METFORMINA 850MG, COMPRIMIDO | 200000 | CAPSULA | 0.17 | 34666.67
129 | METILDOPA 250MG, COMPRIMIDO | 8000 | COMPRIMIDO | 0.21 | 1706.67
130 | METILDOPA 500MG, COMPRIMIDO | 8000 | COMPRIMIDO | 0.29 | 2346.67
131 | METOCLOPRAMIDA 10MG, COMPRIMIDO | 20000 | COMPRIMIDO | 0.43 | 8533.33
132 | METOCLOPRAMIDA 4MG/ML, GOTAS, FRASCO C/10ML | 2500 | FRASCO | 1.04 | 2591.67
133 | METRONIDAZOL 100MG/G, GEL VAGINAL, BISNAGA 50G, C/ APLICADOR | 2500 | UNIDADE | 3.63 | 9075
134 | METRONIDAZOL 250MG, COMPRIMIDO | 25000 | COMPRIMIDO | 0.11 | 2750
135 | METRONIDAZOL 40MG/ML, SUSPENSÃO, FRASCO C/80ML | 2200 | FRASCO | 1.92 | 4224
136 | MONOSSULFIRAN 25%, SOLUÇÃO TÓPICA, FRASCO C/100ML | 500 | FRASCO | 19.18 | 9591.67
137 | MORFINA SULFATO 10MG, COMPRIMIDO | 500 | COMPRIMIDO | 0.77 | 385
138 | MORFINA SULFATO 30MG, COMPRIMIDO | 1000 | COMPRIMIDO | 1.89 | 1893.33
139 | NEOMICINA + BACITRACINA 5MG/G+250UI/G, POMADA, BISNAGA C/10G | 3500 | UNIDADE | 1.74 | 6078.33
140 | NIFEDIPINA 10MG, COMPRIMIDO | 15000 | COMPRIMIDO | 0.21 | 3200
141 | NIFEDIPINA 20MG RETARD, COMPRIMIDO | 40000 | COMPRIMIDO | 0.23 | 9200
142 | NIMESULIDA 100MG, COMPRIMIDO | 180000 | COMPRIMIDO | 0.15 | 26400
143 | NIMESULIDA 50MG/ML, GOTAS, C/15ML | 3500 | FRASCO | 1.19 | 4176.67
144 | NISTATINA 100.000 UI, SOLUÇÃO ORAL, 50ML C/ CONTA-GOTAS | 500 | FRASCO | 2.73 | 1363.33
145 | NISTATINA 250.000UI/6G, CREME VAGINAL, BISNAGA C/ 60G, C/ APLICADOR | 3300 | UNIDADE | 3.77 | 12441
146 | NITRATO DE MICONAZOL 2%, CREME VAGINAL, BISNAGA COM 80G + APLICADOR | 1000 | BISNAGA | 5.9 | 5900
147 | NORFLOXACINO 400MG, COMPRIMIDO | 50000 | COMPRIMIDO | 0.64 | 32166.67
148 | NORIPURUM 50MG/5ML, GOTAS, FRASCO COM 15ML | 100 | FRASCO | 25.94 | 2594
149 | NORIPURUM FÓLICO, COMP. MASTIGÁVEL | 300 | COMPRIMIDO | 1.47 | 441
150 | NORTRIPTILINA 10MG, COMPRIMIDO | 780 | COMPRIMIDO | 0.49 | 379.6
151 | NORTRIPTILINA 25MG, COMPRIMIDO | 780 | COMPRIMIDO | 0.75 | 587.6
152 | NORTRIPTILINA 50MG, COMPRIMIDO | 780 | COMPRIMIDO | 1.11 | 865.8
153 | ÓLEO DE GIRASSOL POLI HIDRATADO, TIPO DERSANY OU SIMILAR, C/120ML | 2000 | FRASCO | 10.88 | 21753.33
154 | ÓLEO MINERAL 100%, SOLUÇÃO ORAL, FRASCO C/ 100ML | 1000 | FRASCO | 3.44 | 3440
155 | OMEPRAZOL 20MG, CÁPSULA | 250000 | CAPSULA | 0.09 | 21666.67
156 | OTOSPORIN (HIDROCORTISONA+SULFATO DE NEOMICINA+SULFATO DE POLIMIXINA B) OU SIMILAR, GOTAS, FRASCO C/5ML | 50 | FRASCO | 10.26 | 513.17
157 | OXCARBAZEPINA 300MG, COMPRIMIDO | 2000 | COMPRIMIDO | 0.75 | 1500
158 | OXCARBAZEPINA 6%, SUSPENSÃO ORAL, FRASCO C/100ML | 200 | FRASCO | 35.12 | 7024.67
159 | PARACETAMOL 200MG/ML, GOTAS, C/15ML | 10000 | FRASCO | 0.82 | 8200
160 | PARACETAMOL 750MG, COMPRIMIDO | 250000 | COMPRIMIDO | 0.09 | 23333.33
161 | PAROXETINA, CLORIDRATO 20MG, COMPRIMIDO REVESTIDO | 2000 | COMPRIMIDO | 0.72 | 1446.67
162 | PASTA D'ÁGUA SIMPLES, GEL, C/135G | 300 | UNIDADE | 3.71 | 1114
163 | PENTOXIFILINA 400MG, COMPRIMIDO | 400 | COMPRIMIDO | 0.8 | 321.33
164 | PERMANGANATO DE POTÁSSIO 100MG, COMPRIMIDO | 6000 | COMPRIMIDO | 0.11 | 660
165 | PIROXICAM 20MG, COMPRIMIDO | 80000 | COMPRIMIDO | 0.3 | 23733.33
166 | POLIVITAMÍNICO, DRÁGEAS | 80000 | DRAGEAS | 0.08 | 6666.67
167 | POLIVITAMÍNICO, GOTAS, FRASCO C/20ML | 3000 | FRASCO | 2.02 | 6050
168 | POLIVITAMÍNICO, XAROPE, FRASCO C/100ML | 2500 | FRASCO | 2.3 | 5758.33
168 | PREDNISOLONA 1MG/ML, SOLUÇÃO ORAL, FRASCO C/ 100ML | 1000 | FRASCO | 5.07 | 5070
170 | PREDNISOLONA 3MG/ML, SOLUÇÃO ORAL, FRASCO C/ 100ML | 3500 | FRASCO | 8.22 | 28758.33
171 | PREDNISONA 20MG, COMPRIMIDO | 60000 | COMPRIMIDO | 0.22 | 13000
172 | PREDNISONA 5MG, COMPRIMIDO | 20000 | COMPRIMIDO | 0.1 | 1933.33
173 | PROMETAZINA 25MG, COMPRIMIDO | 40000 | COMPRIMIDO | 0.16 | 6400
174 | PROPRANOLOL CLORIDRATO 40MG, COMPRIMIDO | 60000 | COMPRIMIDO | 0.05 | 3200
175 | QUADRINEO CREME OU POMADA C/15G OU SIMILAR, CONTENDO: BETAMETASONA COMO 17-VALERATO (0,05%), SULFATO DE GENTAMICINA (0,1%), TOLNAFTATO (1%) E CLIOQUINOL (1%). | 1200 | UNIDADE | 5.03 | 6032
176 | RANITIDINA 150MG, COMPRIMIDO | 60000 | COMPRIMIDO | 0.16 | 9400
177 | RISPERIDONA 1MG, COMPRIMIDO | 2600 | COMPRIMIDO | 0.63 | 1629.33
178 | RISPERIDONA 2MG, COMPRIMIDO | 6000 | COMPRIMIDO | 0.77 | 4620
179 | SALBUTAMOL 0,4MG/ML, XAROPE, FRASCO C/120ML | 800 | FRASCO | 1.38 | 1101.33
180 | SALBUTAMOL 5MG/ML, SOLUÇÃO PARA NEBULIZAÇÃO, FRASCO C/5ML | 50 | FRASCO | 13.44 | 672
181 | SALBUTAMOL SPRAY MICRONIZADO CADA DOSE C/100MCG, FRASCO C/200 DOSES | 50 | FRASCO | 10.4 | 520.17
182 | SECNIDAZOL 1.000MG, COMPRIMIDO | 6000 | COMPRIMIDO | 0.64 | 3840
183 | SERTRALINA, CLORIDRATO 25MG, COMPRIMIDO | 3000 | COMPRIMIDO | 1.36 | 4090
184 | SERTRALINA, CLORIDRATO 50MG, COMPRIMIDO | 5040 | COMPRIMIDO | 1.55 | 7828.8
185 | SINVASTATINA 20MG, COMPRIMIDO | 100000 | COMPRIMIDO | 0.16 | 16333.33
186 | SINVASTATINA 40MG, COMPRIMIDO | 100000 | COMPRIMIDO | 0.28 | 27666.67
187 | SOLUÇÃO NASAL C/ CLORETO DE SÓDIO 9,0MG/ML + CLORETO DE BENZALCÔNIO 0,1 MG/ML, FRASCO C/ 30ML | 60 | FRASCO | 1.02 | 61.2
188 | SORO DE REIDRATAÇÃO ORAL, ENVELOPES C/27,9G, UNIDADE | 8000 | UNIDADE | 0.64 | 5120
189 | SULFADIAZINA DE PRATA 1%, CREME, BISNAGA 30G | 400 | UNIDADE | 5.06 | 2025.33
190 | SULFAMETOXAZOL + TRIMETOPRIMA 400+80MG, COMPRIMIDO | 70000 | COMPRIMIDO | 0.11 | 7466.67
191 | SULFAMETOXAZOL + TRIMETOPRIMA 400+80MG, SUSPENSÃO, FRASCO C/60ML | 3000 | FRASCO | 1.99 | 5960
192 | SULFATO FERROSO 25MG/ML, GOTAS, FRASCO C/30ML | 3000 | FRASCO | 1.05 | 3160
193 | SULFATO FERROSO 300MG, COMPRIMIDO | 100000 | COMPRIMIDO | 0.32 | 32000
194 | SULFATO FERROSO 40MG, COMPRIMIDO | 200000 | COMPRIMIDO | 0.07 | 13333.33
195 | SULFATO FERROSO 40MG/ML, XAROPE, FRASCO C/100ML | 2800 | FRASCO | 1.58 | 4433.33
196 | SUPOSITÓRIO DE GLICERINA ADULTO, UNIDADE | 1200 | UNIDADE | 1.2 | 1436
197 | SUPOSITÓRIO DE GLICERINA PEDIÁTRICO, UNIDADE | 1200 | UNIDADE | 1.05 | 1256
198 | TENOXICAM 20MG, COMPRIMIDO | 100000 | COMPRIMIDO | 0.84 | 84333.33
199 | TENSILAX OU SIMILAR, COMPRIMIDO | 80000 | COMPRIMIDO | 0.29 | 23466.67
200 | TETRACICLINA 100MG+ANFOTERICINA B 50MG, CRE.VAG, C/40G+APLICADOR | 1500 | UNIDADE | 13.85 | 20770
201 | TIABENDAZOL 50MG/G + NEOMICINA 5MG/G, POMADA, C/30G | 1500 | UNIDADE | 29.87 | 44805
202 | TRAMADOL 50MG, COMPRIMIDO | 3000 | COMPRIMIDO | 1.78 | 5350
203 | TRAMADOL 100MG, COMPRIMIDO | 1000 | COMPRIMIDO | 3 | 3000
204 | VALPROATO DE SÓDIO 250MG/5ML, XAROPE, FRASCO C/100ML | 250 | FRASCO | 4.85 | 1212.5
205 | VERAPAMIL 80MG, COMPRIMIDO | 3000 | COMPRIMIDO | 0.22 | 650
206 | VITAGLÓS OU SIMILAR, POMADA, C/45G | 1800 | UNIDADE | 2.66 | 4782
207 | XYLOCAINA 10%, SPRAY, UNIDADE | 150 | UNIDADE | 95.53 | 14329.5

## Plan2 (hidden)
ITEM | ESPECIFICAÇÃO DOS PRODUTOS | QUANT. | UNID. | VALOR UNIT. DO ITEM | VALOR TOTAL DO ITEM (R$)
(R$)
1 | ABSORVENTE HIGIÊNICO GERIÁTRICO PARA INCONTINÊNCIA, PÓS-PARTO E PÓS-OPERATÓRIO | 2500 | UNID. | 0.52 | 1300
2 | ÁCIDO PERACÉTICO: SOLUÇÃO PARA DESINFECÇÃO QUÍMICA DE ALTO NÍVEL EM ARTIGOS SEMI-CRÍTICOS DE SERVIÇOS DE SAÚDE: CONCENTRAÇÃO DE 0,09% A 0,2%; PARA PRONTO USO; AÇÃO RÁPIDA E EFETIVA EM DESINFECÇÃO DE ARTIGOS SEMI-CRÍTICOS COM EFICÁCIA COMPROVADA ATRAVÉS DE LAUDOS E TESTES; PH ENTRE 5.5 A 7.0 QUE INDIQUE NEUTRALIDADE; BIODEGRADÁVEL; ATÓXICO; ODOR LEVE; NÃO CORROSIVO A METAIS NÃO FERROSOS (ATIVADOR/INIBIDOR DE CORROSÃO, COMPROVAÇÃO DE LAUDOS E TESTES) ACOMPANHADO DE COADJUVANTE/ADJUVANTE, ATIVIDADE MÍNIMA DE 14 DIAS; FORNECIMENTO DE FITA REAGENTE QUE POSSIBILITE AVALIAÇÃO DA CONCENTRAÇÃO DE EFICÁCIA DA SOLUÇÃO (30 FITAS PARA CADA GALÃO DE SOLUÇÃO) COM METODOLOGIA COMPROVADA DE REAÇÃO DE FORMA A GARANTIR QUE A MUDANÇA DE COLORAÇÃO DA TIRA TRADUZA A CONCENTRAÇÃO PRECONIZADA PARA A SOLUÇÃO TER AÇÃO DESINFECTANTE. AS EMBALAGENS E TAMPAS DOS PRODUTOS DEVERÃO SER, EM TODAS AS SUAS PARTES, RESISTENTES A FIM DE MANTER AS PROPRIEDADES DO PRODUTO E IMPEDIR RUPTURAS E PERDAS DURANTE O TRANSPORTE E MANIPULAÇÃO. APRESENTAÇÃO EM GALÕES DE 5 LITROS. O PRODUTO DEVE SER REGISTRADO NO MINISTÉRIO DA SAÚDE. | 150 | GALÃO | 416.83 | 62524.5
3 | ÁGUA OXIGENADA VOL. 10, C/1.000ML | 60 | LITRO | 4.78 | 286.8
4 | AGULHA DESCARTÁVEL 13X4,5, UNIDADE | 50000 | UNID. | 0.1 | 5000
5 | AGULHA DESCARTÁVEL 25X0,7, UNIDADE | 30000 | UNID. | 0.1 | 3000
6 | AGULHA DESCARTÁVEL 25X0,8, UNIDADE | 30000 | UNID. | 0.1 | 3000
7 | AGULHA DESCARTÁVEL 30X0,7, UNIDADE | 30000 | UNID. | 0.1 | 3000
8 | AGULHA DESCARTÁVEL 30X0,8, UNIDADE | 30000 | UNID. | 0.1 | 3000
9 | AGULHA DESCARTÁVEL 40X12, UNIDADE | 60000 | UNID. | 0.1 | 6000
10 | AGULHA DESCARTÁVEL PARA ANESTESIA PERIDURAL 16G, COM ALETAS REMOVÍVEIS, EMBALADA INDIVIDUALMENTE. | 500 | UNID. | 31.4 | 15700
11 | AGULHA DESCARTÁVEL PARA ANESTESIA PERIDURAL 18G, COM ALETAS REMOVÍVEIS, EMBALADA INDIVIDUALMENTE. | 500 | UNID. | 31.4 | 15700
12 | AGULHA RAQUIANESTESIA 25G, UNIDADE | 800 | UNID. | 12.84 | 10272
13 | AGULHA RAQUIANESTESIA 27G, UNIDADE | 1200 | UNID. | 12.84 | 15408
14 | ÁLCOOL 70%, FRASCO C/1000 ML | 12000 | LITRO | 5.07 | 60840
15 | ÁLCOOL 96%, FRASCO C/1000 ML | 1000 | LITROS | 9.56 | 9560
16 | ALGODÃO HIDRÓFILO, ROLO, C/ 500G | 1200 | ROLO | 14.11 | 16932
17 | ALGODÃO ORTOPÉDICO 10CMX1,0M, ROLO | 1500 | ROLO | 0.95 | 1425
18 | ALGODÃO ORTOPÉDICO 12CMX1,0M, ROLO | 2200 | ROLO | 0.98 | 2156
19 | ALGODÃO ORTOPÉDICO 15CMX1,8M, ROLO | 2300 | ROLO | 1.01 | 2323
20 | ALGODÃO ORTOPÉDICO 20CMX1,8M, ROLO | 700 | ROLO | 2.01 | 1407
21 | ALMOTOLIA DE 250 ML, COR: AMBAR | 150 | UNID. | 3.21 | 481.5
22 | ALMOTOLIA DE 250 ML, COR: BRANCA OU TRANSPARENTE | 500 | UNID. | 3.21 | 1605
23 | ALMOTOLIA DE 500 ML , COR: AMBAR | 100 | UNID. | 4.02 | 402
24 | ALMOTOLIA DE 500 ML, COR: BRANCA OU TRANSPARENTE | 120 | UNID. | 4.02 | 482.4
25 | APARELHO DE BARBEAR, COM GILETE DUPLA, DESCARTÁVEL | 1500 | UNID. | 0.8 | 1200
26 | ATADURA CREPON, 13 FIOS/CM2, NÃO ESTÉRIL 12CM X 1,8 CM, UNIDADE | 5200 | UNID. | 0.68 | 3536
27 | ATADURA CREPON, 13 FIOS/CM2, NÃO ESTÉRIL 15CM X 1,8 CM, UNIDADE | 5900 | UNID. | 0.84 | 4956
28 | ATADURA CREPON, 13 FIOS/CM2, NÃO ESTÉRIL 20CM X 1,8 CM, UNIDADE | 3900 | UNID. | 1.2 | 4680
29 | ATADURA CREPON, 13 FIOS/CM2, NÃO ESTÉRIL 30CM X 1,8 CM, UNIDADE | 2400 | UNID. | 1.8 | 4320
30 | ATADURA CREPON, 13 FIOS/CM2, NÃO ESTÉRIL 10CM X 1,8 CM, UNIDADE | 4000 | UNID. | 0.59 | 2360
31 | ATADURA GESSADA C/ 10CMX3M, UNIDADE | 600 | UNID. | 1.82 | 1092
32 | ATADURA GESSADA C/ 12CMX3M, UNIDADE | 600 | UNID. | 1.99 | 1194
33 | ATADURA GESSADA C/ 15CMX3M, UNIDADE | 400 | UNID. | 2.87 | 1148
34 | ATADURA GESSADA C/ 20CMX4M, UNIDADE | 400 | UNID. | 3.95 | 1580
35 | AVENTAL CIRURGICO DESCARTAVEL C/ MANGA LONGA E PUNHO C/ ELASTICO TAMANHO ÚNICO, GRAMATURA TIPO PP 30, UNIDADE | 5000 | UNID. | 1.82 | 9100
36 | AVENTAL PLUMBÍFERO FEMININO, ALTURA 110 CM, LARGURA 60 CM, EQUIVALENTE EM CHUMBO DE 0,50MM, CONFECCIONADO COM REVESTIMENTO LAVÁVEL, FLEXÍVEL, PRENDIMENTO NA PARTE POSTERIOR | 2 | UNID. | 867.2 | 1734.4
37 | AVENTAL PLUMBÍFERO MASCULINO, ALTURA 110 CM, LARGURA 60 CM, EQUIVALENTE EM CHUMBO DE 0,50MM, CONFECCIONADO COM REVESTIMENTO LAVÁVEL, FLEXÍVEL, PRENDIMENTO NA PARTE POSTERIOR | 5 | UNID. | 867.2 | 4336
38 | BANDAGEM ANTI-SÉPTICA CONTÍNUA, ESTÉRIL, HIPOALERGÊNICA, UNIDADE | 30000 | UNID. | 0.08 | 2400
39 | BOLSA DE COLOSTOMIA 320X240MM, CAPACIDADE 8KG, UNIDADE | 60 | UNID. | 19.99 | 1199.4
40 | BOLSA DE GELO, CAPACIDADE: 1.000ML | 120 | UNID. | 69.27 | 8312.4
41 | BOLSA PARA ÁGUA QUENTE, CAPACIDADE: 1.000ML | 120 | UNID. | 38.87 | 4664
42 | BOLSA PARA COLOSTOMIA DRENÁVEL. DISPOSITIVO DE UMA PEÇA, UM DISCO PROTETOR DE PELE E UM SUPORTE ADESIVO FLEXÍVEL, ORIFÍCIO INICIAL QUE PODE SER AMPLIADO PARA ACOMODAR ESTOMAS DE QUALQUER TAMANHO E FORMATO, ATÉ UM DIÂMETRO MÁXIMO DE 64 MM, GUIA DE RECORTE IMPRESSO NO PAPEL ADERENTE, COMPROVADA E PROLONGADA PROTEÇÃO DA BARREIRA TELA PERFURADA FIXADA Á FACE POSTERIOR DA BOLSA, AUMENTANDO O CONFORTO QUANDO A BOLSA TOCA A PELE, SUPORTE ADESIVO FLEXÍVEL, QUE ELIMINA A NECESSIDADE DE UTILIZAR ADESIVOS CIRÚRGICOS, BOLSA DE PLÁSTICO MACIO, SILENCIOSO, OPACA E A PROVA DE ODORES. COM CLAMP PARA FECHAMENTO PARA CADA BOLSA. | 40 | UNID. | 20.66 | 826.4
43 | BOLSA RESERVATÓRIA PARA AMBÚ DE 1000 ML COMPOSTA DE ADAPTADOR, VÁLVULA E EXTENSÃO ADAPTÁVEL A QUALQUER MARCA DE AMBÚ. | 15 | UNID. | 50.97 | 764.55
44 | BOLSA RESERVATÓRIA PARA AMBÚ DE 500 ML COMPOSTA DE ADAPTADOR, VÁLVULA E EXTENSÃO ADAPTÁVEL A QUALQUER MARCA DE AMBÚ. | 15 | UNID. | 50.97 | 764.55
45 | CAIXA COLETORA P/ PERFURO-CORTANTES, C/ CAPACIDADE P/ 13LT, UNIDADE | 2000 | UNID. | 4.53 | 9060
46 | CAMPO FENESTRADO 120X70CM, CONFECCIONADO EM TNT, 100% POLIPROPILENO, COR AZUL, PACOTE C/10UND | 500 | PCTE. | 47.27 | 23635
47 | CAMPO FENESTRADO 200X120CM, CONFECCIONADO EM TNT, 100% POLIPROPILENO, COR AZUL, PACOTE C/10UND | 500 | PCTE. | 65.87 | 32935
48 | CAMPO FENESTRADO 70X90CM, CONFECCIONADO EM TNT, 100% POLIPROPILENO, COR AZUL, PACOTE C/10UND | 500 | PCTE. | 26.97 | 13485
49 | CÂNULA DE GUEDEL N. 1, CONFECCIONADA EM MATERIAL ATÓXICO C/ PVC SILICONIZADO | 60 | UNID. | 4.46 | 267.6
50 | CÂNULA DE GUEDEL N. 2, CONFECCIONADA EM MATERIAL ATÓXICO C/ PVC SILICONIZADO | 60 | UNID. | 4.46 | 267.6
51 | CÂNULA DE GUEDEL N. 3, CONFECCIONADA EM MATERIAL ATÓXICO C/ PVC SILICONIZADO | 60 | UNID. | 5.07 | 304.2
52 | CÂNULA DE GUEDEL N. 4, CONFECCIONADA EM MATERIAL ATÓXICO C/ PVC SILICONIZADO | 150 | UNID. | 5.07 | 760.5
53 | CÂNULA DE GUEDEL N. 5, CONFECCIONADA EM MATERIAL ATÓXICO C/ PVC SILICONIZADO | 150 | UNID. | 5.07 | 760.5
54 | CÂNULA PARA TRAQUEOSTOMIA COM CUFF 10MM, EM PVC SILICONIZADO, TAMANHO:10MM | 20 | UNID. | 38.87 | 777.4
55 | CÂNULA PARA TRAQUEOSTOMIA COM CUFF 10MM, EM PVC SILICONIZADO, TAMANHO:3,0MM | 20 | UNID. | 38.87 | 777.4
56 | CÂNULA PARA TRAQUEOSTOMIA COM CUFF 10MM, EM PVC SILICONIZADO, TAMANHO:4,0MM | 20 | UNID. | 38.87 | 777.4
57 | CÂNULA PARA TRAQUEOSTOMIA COM CUFF 10MM, EM PVC SILICONIZADO, TAMANHO:5,0MM | 20 | UNID. | 38.87 | 777.4
58 | CÂNULA PARA TRAQUEOSTOMIA COM CUFF 10MM, EM PVC SILICONIZADO, TAMANHO:6,0MM | 20 | UNID. | 38.87 | 777.4
59 | CÂNULA PARA TRAQUEOSTOMIA COM CUFF 10MM, EM PVC SILICONIZADO, TAMANHO:6,5MM | 20 | UNID. | 38.87 | 777.4
60 | CÂNULA PARA TRAQUEOSTOMIA SEM CUFF 10MM, EM PVC SILICONIZADO, TAMANHO:2,5MM | 20 | UNID. | 52.33 | 1046.6
61 | CÂNULA PARA TRAQUEOSTOMIA SEM CUFF 10MM, EM PVC SILICONIZADO, TAMANHO:3,0MM | 20 | UNID. | 52.33 | 1046.6
62 | CÂNULA PARA TRAQUEOSTOMIA SEM CUFF 10MM, EM PVC SILICONIZADO, TAMANHO:3,5MM | 20 | UNID. | 52.33 | 1046.6
63 | CÂNULA PARA TRAQUEOSTOMIA SEM CUFF 10MM, EM PVC SILICONIZADO, TAMANHO:4,0MM | 20 | UNID. | 52.33 | 1046.6
64 | CÂNULA PARA TRAQUEOSTOMIA SEM CUFF 10MM, EM PVC SILICONIZADO, TAMANHO:5,0MM | 20 | UNID. | 52.33 | 1046.6
65 | CÂNULA PARA TRAQUEOSTOMIA SEM CUFF 10MM, EM PVC SILICONIZADO, TAMANHO:6,0MM | 20 | UNID. | 52.33 | 1046.6
66 | CÂNULA PARA TRAQUEOSTOMIA SEM CUFF 10MM, EM PVC SILICONIZADO, TAMANHO:6,5MM | 20 | UNID. | 52.33 | 1046.6
67 | CÂNULA PARA TRAQUEOSTOMIA SEM CUFF, EM PVC SILICONIZADO, TAMANHO:10MM | 20 | UNID. | 52.33 | 1046.6
68 | CATETER INTRAVENOSO ABOCATH N.14, UNIDADE | 300 | UNID. | 1.15 | 345
69 | CATETER INTRAVENOSO ABOCATH N.16, UNIDADE | 400 | UNID. | 1.07 | 428
70 | CATETER INTRAVENOSO ABOCATH N.18, UNIDADE | 1800 | UNID. | 1 | 1800
71 | CATETER INTRAVENOSO ABOCATH N.20, UNIDADE | 3000 | UNID. | 1 | 3000
72 | CATETER INTRAVENOSO ABOCATH N.22, UNIDADE | 2500 | UNID. | 1.08 | 2700
73 | CATETER INTRAVENOSO ABOCATH N.24, UNIDADE | 2500 | UNID. | 2.47 | 6175
74 | CATETER NASAL P/ OXIGÊNIO TIPO ÓCULOS ADULTO | 1500 | UNID. | 1.86 | 2790
75 | CATETER NASAL P/ OXIGENIO TIPO ÓCULOS INFANTIL | 500 | UNID. | 1.86 | 930
76 | CATETER PARA ANESTESIA PERIDURAL, ESTÉRIL, DESCARTÁVEL. | 900 | UNID. | 41.23 | 37107
77 | CATETER PARA ACESSO VENOSO CENTRAL ÚNICO LÚMEN, SISTEMA POR DENTRO DA AGULHA, ESTÉRIL. CATETER 1,7M M (16 G A 20,3 MM(8IN) AGULHA 2,1 ( 14G A) MM 5,1(2IN) APRESENTAR DADOS DE IDENTIFICAÇÃO DO PRODUTO, TIPO DE ESTERILIZAÇÃO, PROCEDÊNCIA, DATA DE FABRICAÇÃO, PRAZO DE VALIDADE E REGISTRO DE NORMAS TÉCNICAS DE FABRICAÇÃO. | 20 | UNID. | 364.6 | 7292
78 | CATETER PARA OXIGÊNIO TIPO SONDA Nº10, CONFECCIONADO EM PVC | 200 | UNID. | 0.73 | 146
79 | CATETER PARA OXIGÊNIO TIPO SONDA Nº4, CONFECCIONADO EM PVC | 200 | UNID. | 0.66 | 132
80 | CATETER PARA OXIGÊNIO TIPO SONDA Nº6, CONFECCIONADO EM PVC | 200 | UNID. | 0.73 | 146
81 | CATETER PARA OXIGÊNIO TIPO SONDA Nº8, CONFECCIONADO EM PVC | 200 | UNID. | 0.73 | 146
82 | CATETER UMBILICAL NO 2,5. DUPLO LÚMEN CONFECCIONADO EM POLIURETANO, COM CONECTORES DO FUNIL OU A TRAVA CENTRAL DO LUER SÃO TRANSPARENTES E RESISTENTES. APRESENTAR DADOS DE IDENTIFICAÇÃO DO PRODUTO, TIPO DE ESTERILIZAÇÃO, PROCEDÊNCIA, DATA DE FABRICAÇÃO, PRAZO DE VALIDADE E REGISTRO DE NORMAS TÉCNICAS DE FABRICAÇÃO. | 20 | UNID. | 41.57 | 831.4
83 | CATETER UMBILICAL NO 2,5. ÚNICO LÚMEN CONFECCIONADO EM POLIURETANO, COM CONECTORES DO FUNIL OU A TRAVA CENTRAL DO LUER SÃO TRANSPARENTES E RESISTENTES. APRESENTAR DADOS DE IDENTIFICAÇÃO DO PRODUTO, TIPO DE ESTERILIZAÇÃO, PROCEDÊNCIA, DATA DE FABRICAÇÃO, PRAZO DE VALIDADE E REGISTRO DE NORMAS TÉCNICAS DE FABRICAÇÃO. | 20 | UNID. | 41.57 | 831.4
84 | CATETER UMBILICAL NO 3,0. DUPLO LÚMEN CONFECCIONADO EM POLIURETANO, COM CONECTORES DO FUNIL OU A TRAVA CENTRAL DO LUER SÃO TRANSPARENTES E RESISTENTES. APRESENTAR DADOS DE IDENTIFICAÇÃO DO PRODUTO, TIPO DE ESTERILIZAÇÃO, PROCEDÊNCIA, DATA DE FABRICAÇÃO, PRAZO DE VALIDADE E REGISTRO DE NORMAS TÉCNICAS DE FABRICAÇÃO. | 20 | UNID. | 41.57 | 831.4
85 | CATETER UMBILICAL NO 3,0. ÚNICO LÚMEN CONFECCIONADO EM POLIURETANO, COM CONECTORES DO FUNIL OU A TRAVA CENTRAL DO LUER SÃO TRANSPARENTES E RESISTENTES. APRESENTAR DADOS DE IDENTIFICAÇÃO DO PRODUTO, TIPO DE ESTERILIZAÇÃO, PROCEDÊNCIA, DATA DE FABRICAÇÃO, PRAZO DE VALIDADE E REGISTRO DE NORMAS TÉCNICAS DE FABRICAÇÃO. | 20 | UNID. | 41.57 | 831.4
86 | CATETER UMBILICAL NO 3,5. DUPLO LÚMEN CONFECCIONADO EM POLIURETANO, COM CONECTORES DO FUNIL OU A TRAVA CENTRAL DO LUER SÃO TRANSPARENTES E RESISTENTES. APRESENTAR DADOS DE IDENTIFICAÇÃO DO PRODUTO, TIPO DE ESTERILIZAÇÃO, PROCEDÊNCIA, DATA DE FABRICAÇÃO, PRAZO DE VALIDADE E REGISTRO DE NORMAS TÉCNICAS DE FABRICAÇÃO. | 20 | UNID. | 41.57 | 831.4
87 | CATETER UMBILICAL NO 3,5. ÚNICO LÚMEN CONFECCIONADO EM POLIURETANO, COM CONECTORES DO FUNIL OU A TRAVA CENTRAL DO LUER SÃO TRANSPARENTES E RESISTENTES. APRESENTAR DADOS DE IDENTIFICAÇÃO DO PRODUTO, TIPO DE ESTERILIZAÇÃO, PROCEDÊNCIA, DATA DE FABRICAÇÃO, PRAZO DE VALIDADE E REGISTRO DE NORMAS TÉCNICAS DE FABRICAÇÃO. | 20 | UNID. | 41.57 | 831.4
88 | CATETER UMBILICAL NO 4,0. DUPLO LÚMEN CONFECCIONADO EM POLIURETANO, COM CONECTORES DO FUNIL OU A TRAVA CENTRAL DO LUER SÃO TRANSPARENTES E RESISTENTES. APRESENTAR DADOS DE IDENTIFICAÇÃO DO PRODUTO, TIPO DE ESTERILIZAÇÃO, PROCEDÊNCIA, DATA DE FABRICAÇÃO, PRAZO DE VALIDADE E REGISTRO DE NORMAS TÉCNICAS DE FABRICAÇÃO. | 20 | UNID. | 41.57 | 831.4
89 | CATETER UMBILICAL NO 4,0. ÚNICO LÚMEN CONFECCIONADO EM POLIURETANO, COM CONECTORES DO FUNIL OU A TRAVA CENTRAL DO LUER SÃO TRANSPARENTES E RESISTENTES. APRESENTAR DADOS DE IDENTIFICAÇÃO DO PRODUTO, TIPO DE ESTERILIZAÇÃO, PROCEDÊNCIA, DATA DE FABRICAÇÃO, PRAZO DE VALIDADE E REGISTRO DE NORMAS TÉCNICAS DE FABRICAÇÃO. | 20 | UNID. | 41.57 | 831.4
90 | CATETER UMBILICAL NO 5,0. DUPLO LÚMEN CONFECCIONADO EM POLIURETANO, COM CONECTORES DO FUNIL OU A TRAVA CENTRAL DO LUER SÃO TRANSPARENTES E RESISTENTES. APRESENTAR DADOS DE IDENTIFICAÇÃO DO PRODUTO, TIPO DE ESTERILIZAÇÃO, PROCEDÊNCIA, DATA DE FABRICAÇÃO, PRAZO DE VALIDADE E REGISTRO DE NORMAS TÉCNICAS DE FABRICAÇÃO. | 20 | UNID. | 41.57 | 831.4
91 | CATETER UMBILICAL NO 5,0. ÚNICO LÚMEN CONFECCIONADO EM POLIURETANO, COM CONECTORES DO FUNIL OU A TRAVA CENTRAL DO LUER SÃO TRANSPARENTES E RESISTENTES. APRESENTAR DADOS DE IDENTIFICAÇÃO DO PRODUTO, TIPO DE ESTERILIZAÇÃO, PROCEDÊNCIA, DATA DE FABRICAÇÃO, PRAZO DE VALIDADE E REGISTRO DE NORMAS TÉCNICAS DE FABRICAÇÃO. | 20 | UNID. | 41.57 | 831.4
92 | CATETER UMBILICAL NO 6,0. DUPLO LÚMEN CONFECCIONADO EM POLIURETANO, COM CONECTORES DO FUNIL OU A TRAVA CENTRAL DO LUER SÃO TRANSPARENTES E RESISTENTES. APRESENTAR DADOS DE IDENTIFICAÇÃO DO PRODUTO, TIPO DE ESTERILIZAÇÃO, PROCEDÊNCIA, DATA DE FABRICAÇÃO, PRAZO DE VALIDADE E REGISTRO DE NORMAS TÉCNICAS DE FABRICAÇÃO. | 20 | UNID. | 41.57 | 831.4
93 | CATETER UMBILICAL NO 6,0. ÚNICO LÚMEN CONFECCIONADO EM POLIURETANO, COM CONECTORES DO FUNIL OU A TRAVA CENTRAL DO LUER SÃO TRANSPARENTES E RESISTENTES. APRESENTAR DADOS DE IDENTIFICAÇÃO DO PRODUTO, TIPO DE ESTERILIZAÇÃO, PROCEDÊNCIA, DATA DE FABRICAÇÃO, PRAZO DE VALIDADE E REGISTRO DE NORMAS TÉCNICAS DE FABRICAÇÃO. | 20 | UNID. | 41.57 | 831.4
94 | CHASSIS P/ RAIO X, USO MÉDICO, PLÁSTICO DE ALTA RESISTÊNCIA, MEDINDO 15X40CM, SEM JANELA P/ IDENTIFICAÇÃO DE DATA E HORA DO EXAME | 5 | UNID. | 259.08 | 1295.4
95 | CHASSIS P/ RAIO X, USO MÉDICO, PLÁSTICO DE ALTA RESISTÊNCIA, MEDINDO 18X24CM, SEM JANELA P/ IDENTIFICAÇÃO DE DATA E HORA DO EXAME | 6 | UNID. | 199.89 | 1199.34
96 | CHASSIS P/ RAIO X, USO MÉDICO, PLÁSTICO DE ALTA RESISTÊNCIA, MEDINDO 24X30CM, SEM JANELA P/ IDENTIFICAÇÃO DE DATA E HORA DO EXAME | 6 | UNID. | 255.11 | 1530.66
97 | CHASSIS P/ RAIO X, USO MÉDICO, PLÁSTICO DE ALTA RESISTÊNCIA, MEDINDO 30X40CM, SEM JANELA P/ IDENTIFICAÇÃO DE DATA E HORA DO EXAME | 6 | UNID. | 329.57 | 1977.42
98 | CHASSIS P/ RAIO X, USO MÉDICO, PLÁSTICO DE ALTA RESISTÊNCIA, MEDINDO 35X35CM, SEM JANELA P/ IDENTIFICAÇÃO DE DATA E HORA DO EXAME | 5 | UNID. | 329.57 | 1647.85
99 | CHASSIS P/ RAIO X, USO MÉDICO, PLÁSTICO DE ALTA RESISTÊNCIA, MEDINDO 35X43CM, SEM JANELA P/ IDENTIFICAÇÃO DE DATA E HORA DO EXAME | 5 | UNID. | 331.68 | 1658.4
100 | CLAMP UMBILICAL, UNIDADE | 2500 | UNID. | 0.78 | 1950
101 | CLOREXIDINA 0,5% SOLUÇÃO ALCOOLICA C/1.000ML | 240 | LITRO | 11.82 | 2836.8
102 | CLOREXIDINA 2% DEGERMANTE C/1.000 ML | 700 | LITRO | 15.2 | 10640
103 | CLOREXIDINA 2% TÓPICA C/1.000 ML | 240 | LITRO | 11.82 | 2836.8
104 | COLAR CERVICAL CONFECCIONADO EM ESPUMA DE ALTA DENSIDADE, C/ REFORÇO INTERNO E C/ FECHAMENTO EM VELCRO, TAMANHO "G" | 150 | UNID. | 27.65 | 4147.5
105 | COLAR CERVICAL CONFECCIONADO EM ESPUMA DE ALTA DENSIDADE, C/ REFORÇO INTERNO E C/ FECHAMENTO EM VELCRO, TAMANHO "M" | 150 | UNID. | 27.65 | 4147.5
106 | COLAR CERVICAL CONFECCIONADO EM ESPUMA DE ALTA DENSIDADE, C/ REFORÇO INTERNO E C/ FECHAMENTO EM VELCRO, TAMANHO "P" | 150 | UNID. | 27.65 | 4147.5
107 | COLAR CERVICAL PARA RESGATE, TAMANHO G. CONFECCIONADO EM POLIETILENO DE ALTA DENSIDADE, REVESTIDO COM ESPUMA MACIA TIPO EVA, FECHAMENTO COM VELCRO, PADRÃO DE CORES UNIVERSAL, NA PARTE POSTERIOR (NUCA), POSSUI ABERTURA PARA PALPAÇÃO E VENTILAÇÃO DA NUCA, PARTE DA FRENTE, POSSUI ABERTURA QUE PERMITE A PALPAÇÃO DO PULSO CAROTÍDEO E ACESSO À TRAQUÉIA. | 40 | UNID. | 44.6 | 1784
108 | COLAR CERVICAL PARA RESGATE, TAMANHO GG. CONFECCIONADO EM POLIETILENO DE ALTA DENSIDADE, REVESTIDO COM ESPUMA MACIA TIPO EVA, FECHAMENTO COM VELCRO, PADRÃO DE CORES UNIVERSAL, NA PARTE POSTERIOR (NUCA), POSSUI ABERTURA PARA PALPAÇÃO E VENTILAÇÃO DA NUCA, PARTE DA FRENTE, POSSUI ABERTURA QUE PERMITE A PALPAÇÃO DO PULSO CAROTÍDEO E ACESSO À TRAQUÉIA. | 30 | UNID. | 44.6 | 1338
109 | COLAR CERVICAL PARA RESGATE, TAMANHO M. CONFECCIONADO EM POLIETILENO DE ALTA DENSIDADE, REVESTIDO COM ESPUMA MACIA TIPO EVA, FECHAMENTO COM VELCRO, PADRÃO DE CORES UNIVERSAL, NA PARTE POSTERIOR (NUCA), POSSUI ABERTURA PARA PALPAÇÃO E VENTILAÇÃO DA NUCA, PARTE DA FRENTE, POSSUI ABERTURA QUE PERMITE A PALPAÇÃO DO PULSO CAROTÍDEO E ACESSO À TRAQUÉIA. | 40 | UNID. | 44.6 | 1784
110 | COLAR CERVICAL PARA RESGATE, TAMANHO NEONATAL. CONFECCIONADO EM POLIETILENO DE ALTA DENSIDADE, REVESTIDO COM ESPUMA MACIA TIPO EVA, FECHAMENTO COM VELCRO, PADRÃO DE CORES UNIVERSAL, NA PARTE POSTERIOR (NUCA), POSSUI ABERTURA PARA PALPAÇÃO E VENTILAÇÃO DA NUCA, PARTE DA FRENTE, POSSUI ABERTURA QUE PERMITE A PALPAÇÃO DO PULSO CAROTÍDEO E ACESSO À TRAQUÉIA. | 10 | UNID. | 44.6 | 446
111 | COLAR CERVICAL PARA RESGATE, TAMANHO P. CONFECCIONADO EM POLIETILENO DE ALTA DENSIDADE, REVESTIDO COM ESPUMA MACIA TIPO EVA, FECHAMENTO COM VELCRO, PADRÃO DE CORES UNIVERSAL, NA PARTE POSTERIOR (NUCA), POSSUI ABERTURA PARA PALPAÇÃO E VENTILAÇÃO DA NUCA, PARTE DA FRENTE, POSSUI ABERTURA QUE PERMITE A PALPAÇÃO DO PULSO CAROTÍDEO E ACESSO À TRAQUÉIA. | 40 | UNID. | 44.6 | 1784
112 | COLAR CERVICAL PARA RESGATE, TAMANHO PEDIÁTRICO. CONFECCIONADO EM POLIETILENO DE ALTA DENSIDADE, REVESTIDO COM ESPUMA MACIA TIPO EVA, FECHAMENTO COM VELCRO, PADRÃO DE CORES UNIVERSAL, NA PARTE POSTERIOR (NUCA), POSSUI ABERTURA PARA PALPAÇÃO E VENTILAÇÃO DA NUCA, PARTE DA FRENTE, POSSUI ABERTURA QUE PERMITE A PALPAÇÃO DO PULSO CAROTÍDEO E ACESSO À TRAQUÉIA. | 20 | UNID. | 44.6 | 892
113 | COLAR CERVICAL PARA RESGATE, TAMANHO PP. CONFECCIONADO EM POLIETILENO DE ALTA DENSIDADE, REVESTIDO COM ESPUMA MACIA TIPO EVA, FECHAMENTO COM VELCRO, PADRÃO DE CORES UNIVERSAL, NA PARTE POSTERIOR (NUCA), POSSUI ABERTURA PARA PALPAÇÃO E VENTILAÇÃO DA NUCA, PARTE DA FRENTE, POSSUI ABERTURA QUE PERMITE A PALPAÇÃO DO PULSO CAROTÍDEO E ACESSO À TRAQUÉIA. | 20 | UNID. | 44.6 | 892
114 | COLETOR DE URINA INFANTIL, ESTÉRIL, FEMININO, UNIDADE | 800 | UNID. | 0.9 | 720
115 | COLETOR DE URINA INFANTIL, ESTÉRIL, MASCULINO, UNIDADE | 800 | UNID. | 0.9 | 720
116 | COLETOR DE URINA SISTEMA ABERTO 2.000ML, TIPO: SACO COLETOR, UNIDADE | 2000 | UNID. | 0.49 | 980
117 | COLETOR DE URINA SISTEMA FECHADO 2.000ML, TIPO BOLSA PARA COLETA DE DRENAGEM URINÁRIA POR SISTEMA FECHADO, UNIDADE | 800 | UNID. | 9.32 | 7456
118 | COLETOR UNIVERSAL NÃO GRADUADO C/ CAPACIDADE P/ 80ML C/ PÁ | 30000 | UNID. | 0.49 | 14700
119 | COMPRESSA DE CAMPO OPERATÓRIO ESTÉRIL. PACOTE COM 5 UNIDADES CAMPO ESTRELA ENC. 25CMX28CM 4 CAMADAS PRE-LAVADA | 20000 | PCTE. | 10.83 | 216600
120 | COMPRESSA DE GAZE HIDRÓFILA MÁXIMA ABSORÇÃO ESTÉRIL. TAMANHO 10CMX10CM PACOTE C/ 10UNIDADES - 13FIOS/CM². 20CMX40CM TAMANHO ABERTA; 8 CAMADAS; 5 DOBRAS. | 70000 | PCTE. | 3.02 | 211400
121 | COMPRESSA PANO CIRÚRGICO 45X50CM S/ FIO, TIPO CAMPO OPERATÓRIO | 1600 | PCTE. | 74.33 | 118928
122 | DETERGENTE ENZIMÁTICO C/1.000ML | 1000 | LITRO | 31.05 | 31050
123 | DISPOSITIVO PARA INCONTINENCIA URINÁRIA MASCULINO EM BORRACHA C/ EXTENSÃO DE 80CM | 100 | UNID. | 2.82 | 282
124 | DISPOSITIVO PARA INFUSÃO INTRAVENOSA, TIPO PARA TRANSFERÊNCIA DE SOLUÇÕES, CARACTERÍSTICAS ADICIONAIS: COM DUPLA PONTA PERFURANTE, DESCARTÁVEL, ESTERILIDADE ESTÉRIL, SEMELHANTE AO TRANSOFIX. | 2000 | UNID. | 4.37 | 8740
125 | DRENO CIRÚRGICO DE KERR EM "T" TAMANHO N. 10, MATERIAL LATEX ATÓXICO, DESCARTÁVEL, ESTÉRIL. | 100 | UNID. | 20.25 | 2025
126 | DRENO CIRÚRGICO DE KERR EM "T" TAMANHO N. 12, MATERIAL LATEX ATÓXICO, DESCARTÁVEL, ESTÉRIL. | 100 | UNID. | 20.25 | 2025
127 | DRENO CIRÚRGICO DE KERR EM "T" TAMANHO N. 14, MATERIAL LATEX ATÓXICO, DESCARTÁVEL, ESTÉRIL. | 150 | UNID. | 20.25 | 3037.5
128 | DRENO CIRÚRGICO DE KERR EM "T" TAMANHO N. 16, MATERIAL LATEX ATÓXICO, DESCARTÁVEL, ESTÉRIL. | 150 | UNID. | 20.25 | 3037.5
129 | DRENO CIRÚRGICO DE KERR EM "T" TAMANHO N. 18, MATERIAL LATEX ATÓXICO, DESCARTÁVEL, ESTÉRIL. | 100 | UNID. | 20.25 | 2025
130 | DRENO CIRÚRGICO DE KERR EM "T" TAMANHO N. 8, MATERIAL LATEX ATÓXICO, DESCARTÁVEL, ESTÉRIL. | 100 | UNID. | 20.25 | 2025
131 | DRENO CIRÚRGICO DE KERR EM "T" TAMANHO N.20 , MATERIAL LATEX ATÓXICO, DESCARTÁVEL, ESTÉRIL. | 100 | UNID. | 20.25 | 2025
132 | DRENO CIRÚRGICO DE KERR EM "T" TAMANHO N.22 , MATERIAL LATEX ATÓXICO, DESCARTÁVEL, ESTÉRIL. | 100 | UNID. | 20.25 | 2025
133 | DRENO CIRÚRGICO DE PENROSE TAMANHO N. 1, MATERIAL LATEX ATÓXICO, COM GAZE, DESCARTÁVEL, ESTÉRIL. | 250 | UNID. | 4.77 | 1192.5
134 | DRENO CIRÚRGICO DE PENROSE TAMANHO N. 2, MATERIAL LATEX ATÓXICO, COM GAZE, DESCARTÁVEL, ESTÉRIL. | 450 | UNID. | 4.77 | 2146.5
135 | DRENO CIRÚRGICO DE PENROSE TAMANHO N. 3, MATERIAL LATEX ATÓXICO, COM GAZE, DESCARTÁVEL, ESTÉRIL. | 450 | UNID. | 6.93 | 3118.5
136 | DRENO CIRÚRGICO DE PENROSE TAMANHO N. 4, MATERIAL LATEX ATÓXICO, COM GAZE, DESCARTÁVEL, ESTÉRIL. | 450 | UNID. | 7.09 | 3190.5
137 | DRENO CIRÚRGICO DE SUCÇÃO CONTÍNUA, MATERIAL ATÓXICO E SILINICONIZADO, COM RESERVATÓRIO SANFONADO TRANSPARENTE COM ALÇA EM PVC , C/ AGULHA EM AÇO INOX, TAMANHO 3,2MM, DESCARTÁVEL, ESTÉRIL. | 100 | UNID. | 30.37 | 3037
138 | DRENO CIRÚRGICO DE SUCÇÃO CONTÍNUA, MATERIAL ATÓXICO E SILINICONIZADO, COM RESERVATÓRIO SANFONADO TRANSPARENTE COM ALÇA EM PVC , C/ AGULHA EM AÇO INOX, TAMANHO 4,8MM, DESCARTÁVEL, ESTÉRIL. | 100 | UNID. | 30.37 | 3037
139 | DRENO CIRÚRGICO DE SUCÇÃO CONTÍNUA, MATERIAL ATÓXICO E SILINICONIZADO, COM RESERVATÓRIO SANFONADO TRANSPARENTE COM ALÇA EM PVC , C/ AGULHA EM AÇO INOX, TAMANHO 6,4MM, DESCARTÁVEL, ESTÉRIL. | 100 | UNID. | 30.37 | 3037
140 | ECRAN RADIOLÓGICO PROPRIO P/ FLUORESCENCIA A BASE DE LUZ VERDE 13X18CM | 2 | UNID. | 178.93 | 357.86
141 | ECRAN RADIOLÓGICO PROPRIO P/ FLUORESCENCIA A BASE DE LUZ VERDE 15X40CM | 5 | UNID. | 449.95 | 2249.75
142 | ECRAN RADIOLÓGICO PROPRIO P/ FLUORESCENCIA A BASE DE LUZ VERDE 18X24CM | 6 | UNID. | 386.43 | 2318.58
143 | ECRAN RADIOLÓGICO PROPRIO P/ FLUORESCENCIA A BASE DE LUZ VERDE 24X30CM | 6 | UNID. | 585.01 | 3510.06
144 | ECRAN RADIOLÓGICO PROPRIO P/ FLUORESCENCIA A BASE DE LUZ VERDE 30X40CM | 6 | UNID. | 945.67 | 5674.02
145 | ECRAN RADIOLÓGICO PROPRIO P/ FLUORESCENCIA A BASE DE LUZ VERDE 35X35CM | 6 | UNID. | 979.67 | 5878.02
146 | ECRAN RADIOLÓGICO PROPRIO P/ FLUORESCENCIA A BASE DE LUZ VERDE 35X43CM | 5 | UNID. | 1156.83 | 5784.15
147 | ELETRODO DESCARTÁVEL PARA ECG, TAMANHO ADULTO, HIPOALERGÊNICO, COM GEL SÓLIDO, ESPUMA ADESIVA, UNIDADE | 4000 | UNID. | 0.39 | 1560
148 | EQUIPO DE INFUSÃO PARA USO EM BOMBA DE INFUSÃO MED PUMP MP-20, DESCARTÁVEL, ESTÉRIL, ATÓXICO, APIROGÊNICO, COMPRIMENTO DE APROXIMADAMENTE 2,20M, CONSTITUÍDO POR PONTA PERFURANTE TIPO UNIVERSAL COM FILTRO ANTIBACTERIANO DE AR E CAPA PROTETORA , CÂMARA DE GOTEJAMENTO FLEXÍVEL TRANSPARENTE EM PVC (20 GOTAS/ML) COM FILTRO DE SOLUÇÃO DE 15 MICRA , TUBO FLEXÍVEL EM PVC, PINÇA ROLETE, INTERMEDIÁRIO POR SEGMENTO DE SILICONE GRAU MÉDICO, INJETOR LATERAL TIPO Y E CONECTOR TERMINAL TIPO LUER-LOCK COM CAPA PROTETORA , UTILIZADO PARA INFUSÃO VIA PARENTERAL DE LÍQUIDOS COMPATÍVEIS COM PVC. | 400 | UNID. | 48.14 | 19256
149 | EQUIPO DE INFUSÃO FOTOSSENSÍVEL PARA USO EM BOMBA DE INFUSÃO MED PUMP MP-20, DESCARTÁVEL, ESTÉRIL, ATÓXICO, APIROGÊNICO, COMPRIMENTO DE APROXIMADAMENTE 2,20M, CONSTITUÍDO POR PONTA PERFURANTE TIPO UNIVERSAL COM FILTRO ANTIBACTERIANO DE AR , CÂMARA DE GOTEJAMENTO FLEXÍVEL TRANSPARENTE EM PVC COM COMPONENTE FOTO PROTETOR (20 GOTAS/ML) COM FILTRO DE SOLUÇÃO DE 15 MICRA , TUBO FLEXÍVEL EM PVC COM COMPONENTE FOTO PROTETOR , PINÇA CORTA FLUXO (TIPO ROLETE) INTERMEDIÁRIO POR SEGMENTO DE SILICONE GRAU MÉDICO, INJETOR LATERAL TIPO Y E CONECTOR TERMINAL TIPO LUER-LOCK COM CAPA PROTETORA ,UTILIZADO PARA INFUSÃO VIA PARENTERAL DE LÍQUIDOS FOTO SENSÍVEIS COMPATÍVEIS COM PVC. | 100 | UNID. | 48.14 | 4814
150 | EQUIPO MACRO-GOTAS C/ PINÇA ROLETE | 25000 | UNID. | 1.69 | 42250
151 | EQUIPO MACRO-GOTAS FLEXIVEL FOTOSSENSIVEL | 300 | UNID. | 3.68 | 1104
152 | EQUIPO MICROFIX COM BURETA DE 150ML PARA SORO | 600 | UNID. | 7.13 | 4278
153 | EQUIPO MICRO-GOTAS | 5000 | UNID. | 1.79 | 8950
154 | EQUIPO PARA INFUSÃO DE SANGUE C/ CAMARA DUPLA | 1200 | UNID. | 4.83 | 5796
155 | EQUIPO PARA NUTRIÇÃO ENTERAL, DESCARTÁVEL, ESTÉRIL, C/ PONTA PERFURANTE, CONTENDO PROTETOR; CÂMARA DE GOTEJAMENTO FLEXÍVEL E TRANSPARENTE; TUBO FLEXÍVEL DE COLORAÇÃO AZUL EM P.V.C. DE NO MÍNIMO 1,2M DE COMPRIMENTO. REGULADOR DE FLUXO (CLAMP E ROLETE) PARA CONTROLE DE FLUXO COM SEGURANÇA, CONECTOR ESCALONADOPARA DIFERENTES DIÂMETROS DE SONDA, CONTENDO PROTETOR. | 200 | UNID. | 3.04 | 608
156 | EQUIPO POLIFIX 2 VIAS C/ CLAMP, ESTÉRIL, DESCARTÁVEL. | 5000 | UNID. | 1.18 | 5900
157 | ESCOVA ENDOCERVICAL, ESTÉRIL, DESCARTÁVEL, UNIDADE | 5500 | UNID. | 0.44 | 2420
158 | ESCOVA FINA DE PELO P/ LAVAGEM DE TUBOS/VIDRARIA P | 50 | UNID. | 5.88 | 294
159 | ESCOVA P/ DEGERMAÇÃO E ANTI-SEPSIA PRÉ-OPERATÓRIA DAS MÃOS, ESTÉRIL | 1000 | UNID. | 4.72 | 4720
160 | ESPAÇADOR INFANTIL E ADULTO VALVULADO COMPLETO COM BOCAL E EXTENSOR. DEVE TER REGISTRO DE CERTIFICAÇÃO PELO INMETRO. | 50 | UNID. | 59.13 | 2956.5
161 | ESPARADRAPO MICROPORE HIPOALERGICO 13X4,5, ROLO | 3000 | UNID. | 2.66 | 7980
162 | ESPARADRAPO 10CMX4,5M, ROLO | 6000 | UNID. | 7.19 | 43140
163 | ESPÁTULA DE AYRE EM MADEIRA, DESCARTÁVEL, UNIDADE | 10000 | UNID. | 0.08 | 800
164 | ESPÁTULA DE MADEIRA TIPO ABAIXADOR DE LÍNGUA, DESCARTÁVEL, UNIDADE | 40000 | UNID. | 0.05 | 2000
165 | ESPÉCULO VAGINAL, DESCARTÁVEL, ESTÉRIL, TAMANHO GRANDE | 800 | UNID. | 2.16 | 1728
166 | ESPÉCULO VAGINAL, DESCARTÁVEL, ESTÉRIL, TAMANHO MÉDIO | 2700 | UNID. | 1.86 | 5022
167 | ESPÉCULO VAGINAL, DESCARTÁVEL, ESTÉRIL, TAMANHO PEQUENO | 2200 | UNID. | 1.59 | 3498
168 | FILME PARA RAIO X 13X18CM, UNIDADE | 500 | UNID. | 0.72 | 360
169 | FILME PARA RAIO X 18X24CM, UNIDADE | 7000 | UNID. | 1.3 | 9100
170 | FILME PARA RAIO X 24X30CM, UNIDADE | 8800 | UNID. | 2.24 | 19712
171 | FILME PARA RAIO X 30X40CM, UNIDADE | 8200 | UNID. | 3.41 | 27962
172 | FILME PARA RAIO X 35X35CM, UNIDADE | 8800 | UNID. | 3.69 | 32472
173 | FILME PARA RAIO X 35X43CM, UNIDADE | 6500 | UNID. | 5.16 | 33540
174 | FIO GUIA FLEXI-SLIP P/ SONDA ENDOTRAQUEAL, TIPO MANDRIL, N. 10 | 50 | UNID. | 72.6 | 3630
175 | FIO GUIA FLEXI-SLIP P/ SONDA ENDOTRAQUEAL, TIPO MANDRIL, N. 12 | 50 | UNID. | 72.6 | 3630
176 | FIO P/ SUTURA ALGODÃO/POLIESTER -0- TAMANHO 15X45CM, S/ AGULHA, UNIDADE | 1392 | UNID. | 1.76 | 2449.92
177 | FIO P/ SUTURA ALGODÃO/POLIESTER 2-0, COMPRIMENTO 75CM, C/ AGULHA CÍRCULO CILINDRICA, COMPRIMENTO DE 30MM E CURVATURA DE 3/8, UNIDADE | 1392 | UNID. | 2.27 | 3159.84
178 | FIO P/ SUTURA ALGODÃO/POLIESTER 2-0, COMPRIMENTO 75CM, C/ AGULHA CÍRCULO TRIANGULAR, COMPRIMENTO DE 30MM E CURVATURA DE 3/8, UNIDADE | 1392 | UNID. | 2.27 | 3159.84
179 | FIO P/ SUTURA ALGODÃO/POLIESTER 2-0, TAMANHO 15X45CM, S/ AGULHA, UNIDADE | 1776 | UNID. | 1.76 | 3125.76
180 | FIO P/ SUTURA ALGODÃO/POLIESTER 3-0, COMPRIMENTO 45CM, C/ AGULHA CÍRCULO TRIANGULAR, COMPRIMENTO DE 30MM E CURVATURA DE 3/8, UNIDADE | 720 | UNID. | 2.27 | 1634.4
181 | FIO P/ SUTURA ALGODÃO/POLIESTER 3-0, COMPRIMENTO 75CM, C/ AGULHA CÍRCULO CILINDRICA, COMPRIMENTO DE 30MM E CURVATURA DE 3/8, UNIDADE | 720 | UNID. | 2.27 | 1634.4
182 | FIO P/ SUTURA ALGODÃO/POLIESTER 3-0, TAMANHO 15X45CM, S/ AGULHA, UNIDADE | 720 | UNID. | 1.76 | 1267.2
183 | FIO P/ SUTURA CATGUT 2-0, TIPO: KIT OBSTÉTRICO C/ AGULHA, CAIXA C/12 UND | 400 | CAIXA | 174.74 | 69896
184 | FIO P/ SUTURA CATGUT CROMADO -0-, COMPRIMENTO 75CM, C/ AGULHA CIRCULO CILINDRICA, COMPRIMENTO DE 40MM E CURVATURA DE 1/2, UNIDADE | 720 | UNID. | 4.86 | 3499.2
185 | FIO P/ SUTURA CATGUT CROMADO 1, COMPRIMENTO 75CM, C/ AGULHA CÍRCULO CILINDRICA, COMPRIMENTO DE 40MM E CURVATURA DE 1/2, UNIDADE | 1392 | UNID. | 4.86 | 6765.12
186 | FIO P/ SUTURA CATGUT CROMADO 2-0, COMPRIMENTO 75CM, C/ AGULHA CÍRCULO CILINDRICA, COMPRIMENTO DE 30MM E CURVATURA DE 3/8, UNIDADE | 720 | UNID. | 4.86 | 3499.2
187 | FIO P/ SUTURA CATGUT CROMADO 2-0, COMPRIMENTO 75CM, C/ AGULHA CÍRCULO CILINDRICA, COMPRIMENTO DE 35MM E CURVATURA DE 1/2, UNIDADE | 720 | UNID. | 4.86 | 3499.2
188 | FIO P/ SUTURA CATGUT CROMADO 3-0, COMPRIMENTO 75CM, C/ AGULHA CÍRCULO CILINDRICA, COMPRIMENTO DE 25MM E CURVATURA DE 1/2, UNIDADE | 720 | UNID. | 4.86 | 3499.2
189 | FIO P/ SUTURA CATGUT CROMADO 3-0, COMPRIMENTO 75CM, C/ AGULHA CÍRCULO CILINDRICA, COMPRIMENTO DE 30MM E CURVATURA DE 3/8, UNIDADE | 720 | UNID. | 4.86 | 3499.2
190 | FIO P/ SUTURA CATGUT CROMADO 3-0, COMPRIMENTO 75CM, C/ AGULHA CÍRCULO CILINDRICA, COMPRIMENTO DE 35MM E CURVATURA DE 1/2, UNIDADE | 720 | UNID. | 4.86 | 3499.2
191 | FIO P/ SUTURA CATGUT CROMADO 4-0, COMPRIMENTO 75CM, C/ AGULHA CÍRCULO , COMPRIMENTO DE 15MM E CURVATURA DE 1/2, UNIDADE | 504 | UNID. | 4.86 | 2449.44
192 | FIO P/ SUTURA CATGUT SIMPLES -0-, COMPRIMENTO 75CM, C/ AGULHA CÍRCULO CILINDRICA, COMPRIMENTO DE 40MM E CURVATURA DE 1/2, UNIDADE | 1344 | UNID. | 4.86 | 6531.84
193 | FIO P/ SUTURA CATGUT SIMPLES 2-0, COMPRIMENTO 1,5M, S/ AGULHA, UNIDADE | 96 | UNID. | 4.86 | 466.56
194 | FIO P/ SUTURA CATGUT SIMPLES 2-0, COMPRIMENTO 75CM, C/ AGULHA CÍRCULO CILINDRICA, COMPRIMENTO DE 30MM E CURVATURA DE 1/2, UNIDADE | 720 | UNID. | 4.86 | 3499.2
195 | FIO P/ SUTURA CATGUT SIMPLES 2-0, COMPRIMENTO 75CM, C/ AGULHA CÍRCULO CILINDRICA, COMPRIMENTO DE 20MM E CURVATURA DE 3/8, UNIDADE | 720 | UNID. | 4.86 | 3499.2
196 | FIO P/ SUTURA CATGUT SIMPLES 3-0, COMPRIMENTO 1,5M, S/ AGULHA, UNIDADE | 96 | UNID. | 4.86 | 466.56
197 | FIO P/ SUTURA CATGUT SIMPLES 3-0, COMPRIMENTO 75CM, C/ AGULHA CÍRCULO CILINDRICA, COMPRIMENTO DE 30MM E CURVATURA 1/2, UNIDADE | 720 | UNID. | 4.76 | 3427.2
198 | FIO P/ SUTURA CATGUT SIMPLES 4-0, COMPRIMENTO 75CM, C/ AGULHA CÍRCULO CILINDRICA, COMPRIMENTO DE 20MM E CURVATURA 1/2, UNIDADE | 504 | UNID. | 4.86 | 2449.44
199 | FIO P/ SUTURA CATGUT SIMPLES 5-0, COMPRIMENTO 45CM, C/ AGULHA TRIANGULAR CORTANTE, COMPRIMENTO DE 15MM, UNIDADE | 96 | UNID. | 5.85 | 561.6
200 | FIO P/ SUTURA NYLON PRETO 0, COMPRIMENTO. 45CM, C/ AGULHA CÍRCULO TRIANGULAR, COMPRIMENTO DE 19 MM E CURVATURA DE 3/8, UNIDADE | 480 | UNID. | 1.76 | 844.8
201 | FIO P/ SUTURA NYLON PRETO 2-0, COMPRIMENTO 45CM, C/ AGULHA CÍRCULO TRIANGULAR, COMPRIMENTO DE 20MM E CURVATURA DE 3/8, UNIDADE | 400 | UNID. | 1.76 | 704
202 | FIO P/ SUTURA NYLON PRETO 2-0, COMPRIMENTO 45CM, C/ AGULHA CÍRCULO TRIANGULAR, COMPRIMENTO DE 30MM E CURVATURA DE 3/8, UNIDADE | 1584 | UNID. | 1.76 | 2787.84
203 | FIO P/ SUTURA NYLON PRETO 2-0, COMPRIMENTO 45CM, C/ AGULHA CÍRCULO TRIANGULAR, COMPRIMENTO DE 30MM E CURVATURA DE 3/8, UNIDADEFIO P/ SUTURA NYLON PRETO 2-0, COMPRIMENTO 45CM, C/ AGULHA CÍRCULO TRIANGULAR, COMPRIMENTO DE 30MM E CURVATURA DE 3/8, UNIDADE | 720 | UNID. | 1.76 | 1267.2
204 | FIO P/ SUTURA NYLON PRETO 3-0, COMPRIMENTO 45CM, C/ AGULHA CÍRCULO TRIANGULAR, COMPRIMENTO DE 30MM E CURVATURA DE 3/8, UNIDADE | 1584 | UNID. | 1.76 | 2787.84
205 | FIO P/ SUTURA NYLON PRETO 4-0, COMPRIMENTO 45CM, C/ AGULHA CÍRCULO TRIANGULAR, COMPRIMENTO DE 20MM E CURVATURA DE 3/8, UNIDADE | 1344 | UNID. | 1.76 | 2365.44
206 | FIO P/ SUTURA NYLON PRETO 4-0, COMPRIMENTO 45CM, C/ AGULHA CÍRCULO TRIANGULAR, COMPRIMENTO DE 30MM E CURVATURA DE 3/8, UNIDADE | 240 | UNID. | 1.76 | 422.4
207 | FIO P/ SUTURA NYLON PRETO 5-0, COMPRIMENTO 45CM, C/ AGULHA CÍRCULO CILINDRICA, COMPRIMENTO DE 10MM E CURVATURA DE 1/2, UNIDADE | 672 | UNID. | 4.18 | 2808.96
208 | FIO P/ SUTURA NYLON PRETO 5-0, COMPRIMENTO 45CM, C/ AGULHA CÍRCULO TRIANGULAR, COMPRIMENTO DE 30MM E CURVATURA DE 3/8, UNIDADE | 912 | UNID. | 1.96 | 1787.52
209 | FIO P/ SUTURA NYLON PRETO 6-0, COMPRIMENTO 45CM, C/ AGULHA CÍRCULO TRIANGULAR, COMPRIMENTO DE 15MM E CURVATURA DE 1/2, UNIDADE | 368 | UNID. | 2.48 | 912.64
210 | FIO P/ SUTURA NYLON PRETO 6-0, COMPRIMENTO 45CM, C/ AGULHA CÍRCULO TRIANGULAR, COMPRIMENTO DE 20MM E CURVATURA DE 3/8, UNIDADE | 240 | UNID. | 1.96 | 470.4
211 | FIO P/ SUTURA POLIESTER 2-0, COMPRIMENTO 75CM, C/ 2 AGULHAS CÍRCULO CILINDRICA C/ AT, COMPRIMENTO DE 20MM E CURVATURA DE 1/2, UNIDADE | 432 | UNID. | 7.76 | 3352.32
212 | FIO P/ SUTURA POLIESTER 2-0, COMPRIMENTO 75CM, C/ 2 AGULHAS CÍRCULO CILINDRICA S/ AT, COMPRIMENTO DE 20MM E CURVATURA DE 1/2, UNIDADE | 432 | UNID. | 7.76 | 3352.32
213 | FIO P/ SUTURA POLIESTER 2-0, COMPRIMENTO 75CM, C/ 2 AGULHAS CÍRCULO CILINDRICA, COMPRIMENTO DE 15MM E CURVATURA DE 1/2, UNIDADE | 432 | UNID. | 7.76 | 3352.32
214 | FIO P/ SUTURA POLIGLACTINA 910 (VICRYL) -0-, COMPRIMENTO DE 70CM, C/ AGULHA CÍRCULO CILINDRICA, COMPRIMENTO DE 36MM E CURVATURA DE 1/2, UNIDADE. | 720 | UNID. | 8.37 | 6026.4
215 | FIO P/ SUTURA POLIGLACTINA 910 (VICRYL) -0-, COMPRIMENTO DE 70CM, C/ AGULHA CÍRCULO CILINDRICA, COMPRIMENTO DE 40MM E CURVATURA DE 1/2, UNIDADE. | 312 | UNID. | 8.37 | 2611.44
216 | FIO P/ SUTURA POLIGLACTINA 910 (VICRYL) -0-, COMPRIMENTO DE 70CM, C/ AGULHA CÍRCULO CILINDRICA, COMPRIMENTO DE 50MM E CURVATURA DE 1/2, UNIDADE. | 312 | UNID. | 8.37 | 2611.44
217 | FIO P/ SUTURA POLIGLACTINA 910 (VICRYL) 1 C/ AGULHA DE 4CM CÍRCULO CILINDRICA ROBUSTA, UNIDADE | 2016 | UNID. | 8.37 | 16873.92
218 | FIO P/ SUTURA POLIGLACTINA 910 (VICRYL) 1 C/ AGULHA DE 5CM CÍRCULO CILINDRICA ROBUSTA, UNIDADE | 2016 | UNID. | 8.88 | 17902.08
219 | FIO P/ SUTURA POLIGLACTINA 910 (VICRYL) 2-0, COMPRIMENTO DE 70CM, C/ AGULHA CÍRCULO CILINDRICA, COMPRIMENTO DE 36MM E CURVATURA DE 1/2, UNIDADE. | 720 | UNID. | 8.88 | 6393.6
220 | FIO P/ SUTURA POLIGLACTINA 910 (VICRYL) 3-0, COMPRIMENTO DE 70CM, C/ AGULHA CÍRCULO CILINDRICA, COMPRIMENTO DE 36MM E CURVATURA DE 1/2, UNIDADE. | 720 | UNID. | 8.37 | 6026.4
221 | FIO P/ SUTURA POLIGLACTINA 910 (VICRYL) 4-0, COMPRIMENTO DE 70CM, C/ AGULHA CÍRCULO CILINDRICA, COMPRIMENTO DE 36MM E CURVATURA DE 1/2, UNIDADE. | 720 | UNID. | 8.37 | 6026.4
222 | FIO P/ SUTURA POLIGLECAPRONE 25 VIOLETA 3-0, COMPRIMENTO DE 70CM, C/ AGULHA CÍRCULO CILINDRICA, COMPRIMENTO DE 26MM E CURVATURA DE 1/2, UNIDADE. | 504 | UNID. | 17.51 | 8825.04
223 | FIO P/ SUTURA POLIGLECAPRONE 25 VIOLETA 4-0, COMPRIMENTO DE 70CM, C/ AGULHA CÍRCULO CILINDRICA, COMPRIMENTO DE 26MM E CURVATURA DE 1/2, UNIDADE. | 720 | UNID. | 17.51 | 12607.2
224 | FIO P/ SUTURA POLIGLECAPRONE 25 VIOLETA 4-0, COMPRIMENTO DE 70CM, C/ AGULHA CÍRCULO TRIANGULAR, COMPRIMENTO DE 19MM E CURVATURA DE 3/8, UNIDADE. | 504 | UNID. | 28.46 | 14343.84
225 | FIO P/ SUTURA POLIGLECAPRONE 25 VIOLETA 5-0, COMPRIMENTO DE 70CM, C/ AGULHA CÍRCULO CILINDRICA, COMPRIMENTO DE 17MM E CURVATURA DE 1/2, UNIDADE. | 504 | UNID. | 20.1 | 10130.4
226 | FIO P/ SUTURA POLIPROPILENO AZUL -0-, COMPRIMENTO DE 75CM, C/ AGULHA CÍRCULO CILINDRICA ROBUSTA, COMPRIMENTO DE 40MM E CURVATURA DE 1/2, UNIDADE. | 720 | UNID. | 2.53 | 1821.6
227 | FIO P/ SUTURA POLIPROPILENO AZUL 2, COMPRIMENTO DE 3X50CM, C/ AGULHA CÍRCULO TRIANGULAR ROBUSTA, COMPRIMENTO DE 75MM E CURVATURA DE 3/8, UNIDADE. | 432 | UNID. | 21.82 | 9426.24
228 | FIO P/ SUTURA POLIPROPILENO AZUL 2-0, COMPRIMENTO DE 75CM, C/ 2AGULHAS CÍRCULO CILINDRICA, COMPRIMENTO DE 20MM E CURVATURA DE 1/2, UNIDADE. | 336 | UNID. | 7.38 | 2479.68
229 | FIO P/ SUTURA POLIPROPILENO AZUL 2-0, COMPRIMENTO DE 75CM, C/ AGULHA CÍRCULO CILINDRICA ROBUSTA, COMPRIMENTO DE 26MM E CURVATURA DE 1/2, UNIDADE. | 720 | UNID. | 3.37 | 2426.4
230 | FIO P/ SUTURA POLIPROPILENO AZUL 2-0, COMPRIMENTO DE 75CM, C/ AGULHA CÍRCULO CILINDRICA ROBUSTA, COMPRIMENTO DE 36MM E CURVATURA DE 1/2, UNIDADE. | 336 | UNID. | 3.37 | 1132.32
231 | FIO P/ SUTURA POLIPROPILENO AZUL 3-0, COMPRIMENTO DE 75CM, C/ 2 AGULHA CÍRCULO CILINDRICA, COMPRIMENTO DE 17MM E CURVATURA DE 1/2, UNIDADE. | 336 | UNID. | 7.08 | 2378.88
232 | FIO P/ SUTURA POLIPROPILENO AZUL 3-0, COMPRIMENTO DE 75CM, C/ 2 AGULHA CÍRCULO CILINDRICA, COMPRIMENTO DE 20MM E CURVATURA DE 1/2, UNIDADE. | 336 | UNID. | 7.08 | 2378.88
233 | FIO P/ SUTURA POLIPROPILENO AZUL 3-0, COMPRIMENTO DE 75CM, C/ 2 AGULHA CÍRCULO CILINDRICA, COMPRIMENTO DE 26MM E CURVATURA DE 1/2, UNIDADE. | 504 | UNID. | 7.08 | 3568.32
234 | FIO P/ SUTURA POLIPROPILENO AZUL 3-0, COMPRIMENTO DE 90CM, C/ 2 AGULHA CÍRCULO CILINDRICA, COMPRIMENTO DE 30MM E CURVATURA DE 1/2, UNIDADE. | 336 | UNID. | 7.38 | 2479.68
235 | FIO P/ SUTURA POLIPROPILENO AZUL 4-0, COMPRIMENTO DE 75CM, C/ 2 AGULHA CÍRCULO CILINDRICA, COMPRIMENTO DE 10MM E CURVATURA DE 1/2, UNIDADE. | 504 | UNID. | 9.08 | 4576.32
236 | FIO P/ SUTURA POLIPROPILENO AZUL 4-0, COMPRIMENTO DE 75CM, C/ 2 AGULHA CÍRCULO CILINDRICA, COMPRIMENTO DE 15MM E CURVATURA DE 1/2, UNIDADE. | 504 | UNID. | 9.08 | 4576.32
237 | FIO P/ SUTURA POLIPROPILENO AZUL 4-0, COMPRIMENTO DE 75CM, C/ 2 AGULHA CÍRCULO CILINDRICA, COMPRIMENTO DE 20MM E CURVATURA DE 1/2, UNIDADE. | 504 | UNID. | 9.08 | 4576.32
238 | FIO P/ SUTURA POLIPROPILENO AZUL 5-0, COMPRIMENTO DE 75CM, C/ 2 AGULHA CÍRCULO CILINDRICA, COMPRIMENTO DE 15MM E CURVATURA DE 1/2, UNIDADE. | 504 | UNID. | 9.08 | 4576.32
239 | FIO P/ SUTURA POLIPROPILENO AZUL 6-0, COMPRIMENTO DE 75CM, C/ 2 AGULHA CÍRCULO CILINDRICA, COMPRIMENTO DE 13MM E CURVATURA DE 3/8, UNIDADE. | 504 | UNID. | 10.92 | 5503.68
240 | FIO P/ SUTURA POLIPROPILENO AZUL 7-0, COMPRIMENTO DE 60CM, C/ 2 AGULHA CÍRCULO CILINDRICA, COMPRIMENTO DE 10MM E CURVATURA DE 3/8, UNIDADE. | 432 | UNID. | 36.62 | 15819.84
241 | FIO P/ SUTURA POLIPROPILENO AZUL 7-0, COMPRIMENTO DE 75CM, C/ 2 AGULHA CÍRCULO CILINDRICA, COMPRIMENTO DE 13MM E CURVATURA DE 3/8, UNIDADE. | 432 | UNID. | 37.1 | 16027.2
242 | FITA ADESIVA HOSPITALAR 19MMX50MM, UNIDADE | 1200 | UNID. | 2.06 | 2472
243 | FITA CARDÍACA DE ALGODÃO, COMPRIMENTO DE 80CM, LASRGURA DE 0,3CM, UNIDADE | 240 | UNID. | 3.01 | 722.4
244 | FITA PADRÃO P/ AUTOCLAV 19MMX30M, UNIDADE | 1000 | UNID. | 5.34 | 5340
245 | FIXADOR REFORÇADOR P/ RAIO X AUTOMÁTICO, GALÃO C/76 LITROS | 65 | GALÃO | 331.88 | 21572.2
246 | FORMOL A 10% C/ 1.000ML | 60 | LITRO | 9.42 | 565.2
247 | FRALDA DESCARTÁVEL GERIÁTRICA TAMANHO G, UNIDADE | 30000 | UNID. | 1.47 | 44100
248 | FRALDA DESCARTÁVEL GERIÁTRICA TAMANHO M, UNIDADE | 10000 | UNID. | 1.45 | 14500
249 | FRALDA DESCARTÁVEL GERIÁTRICA TAMANHO P, UNIDADE | 10000 | UNID. | 1.3 | 13000
250 | FRALDA DESCARTÁVEL GERIÁTRICA TAMANHO XG, UNIDADE | 10000 | UNID. | 1.62 | 16200
251 | FRALDA DESCARTÁVEL PEDIÁTRICA "G", UNIDADES | 8000 | UNID. | 0.69 | 5520
252 | FRALDA DESCARTÁVEL PEDIÁTRICA "M", UNIDADES | 8000 | UNID. | 0.61 | 4880
253 | FRALDA DESCARTÁVEL PEDIÁTRICA "P", UNIDADES | 8000 | UNID. | 0.56 | 4480
254 | FRALDA DESCARTÁVEL PEDIÁTRICA "XG", UNIDADES | 4000 | UNID. | 0.79 | 3160
255 | FRASCO COLETOR P/ CITOLOGIA; CAPACIDADE 03 LÂMINAS C/ TAMPA | 3000 | UNID. | 0.46 | 1380
256 | FRASCO DE VIDRO PARA ASPIRAÇÃO COM TAMPA, CAPACIDADE: 3,25L | 50 | UNID. | 290.07 | 14503.5
257 | FRASCO DE VIDRO PARA ASPIRAÇÃO COM TAMPA, CAPACIDADE: 500ML | 50 | UNID. | 101 | 5050
258 | FRASCO P/ NUTRIÇÃO ENTERAL 300 ML - FRASCO FRACIONADOR PARA ADMINISTRAÇÃO DE SOLUÇÃO ENTERAL. PERMITE TRATAMENTO TÉRMICO (AQUECIMENTO, RESFRIAMENTO) DE SOLUÇÕES. COM DISPOSITIVO PARA FIXAÇÃO EM SUPORTE, TAMPA ROSQUEÁVEL COM LACRE E ADAPTADOR DE EQUIPO. APRESENTAR DADOS DE IDENTIFICAÇÃO DO PRODUTO, PROCEDÊNCIA, DATA DE FABRICAÇÃO, PRAZO DE VALIDADE E CERTIFICADO DE BOAS PRÁTICAS. | 300 | UNID. | 7.26 | 2178
259 | FRASCO PARA NUTRIÇÃO ENTERAL, CAPACIDADE: 300ML, TRANSPARENTE, GRADUADO NOS DOIS LADOS A CADA 50ML CRESCENTE E DECRESCENTE, ATÓXICO, REUTILIZÁVEL, EMBALADO INDIVIDUALMENTE EM SACO PLÁSTICO. | 200 | UNID. | 1.99 | 398
260 | GAZE COMPRESSA 7,5X7,5 C/ 11 FIOS, PACOTE, C/500UND | 2000 | PCTE. | 19.63 | 39260
261 | GAZE HIDRÓFILA 91X91CM COM 09 FIOS/CM2, ROLO | 3000 | ROLO | 37.52 | 112560
262 | GEL PARA ULTRASSOM, FRASCO C/1.000ML | 350 | LITRO | 10.13 | 3545.5
263 | HIPOCLORITO DE SÓDIO 1%, BOMBONA C/ 5 LITROS | 2200 | BOMBONA | 9.42 | 20724
264 | IMOBILIZADOR LATERAL DE CABEÇA - A, CONFECCIONADO EM NYLON IMPERMEÁVEL E COMPOSTO POR DUAS ALMOFADAS COM ORIFÍCIO PARA VERIFICAÇÃO DO OUVIDO, UMA FRONHA (BASE) COM VELCRO PARA FIXAR AS DUAS ALMOFADAS, DUAS FITAS PARA FIXAR O EQUIPAMENTO NA PARTE SUPERIOR DA MACA E MAIS DUAS PARA PODER AJUSTAR E FIXAR AS ALMOFADAS (TESTA E QUEIXO). TODO O EQUIPAMENTO DEVE SER TRANSLÚCIDO AO RAIO X. PESO: 500G. | 20 | PEÇA | 348 | 6960
265 | IMOBILIZADOR TIPO "KED" ADULTO, CONFECCIONADO EM NYLON E COMPOSTO POR UM CONJUNTO DE TALAS RÍGIDAS COM HASTES DE COMPENSADO MARÍTIMO PINTADAS COM VERNIZ SUBMARINO. ACOMPANHADO DE UM ALMOFADA, DUAS FITAS PARA FIXAR CABEÇA E UMA BOLSA PARA ARMAZENAGEM. COM SINTOS DE FIXAÇÃO NAS CORES PADRÃO INTERNACIONAL DE RESGATE (VERDE, AMARELO E VERMELHO) E VELCROS PARA PERNAS E BRAÇOS DURANTE O ATENDIMENTO. RADIOTRANSPARENTE. PESO: 3KG. | 20 | PEÇA | 348 | 6960
266 | IMOBILIZADOR TIPO "KED" INFANTIL, CONFECCIONADO EM NYLON E COMPOSTO POR UM CONJUNTO DE TALAS RÍGIDAS COM HASTES DE COMPENSADO MARÍTIMO PINTADAS COM VERNIZ SUBMARINO. ACOMPANHADO DE UM ALMOFADA, DUAS FITAS PARA FIXAR CABEÇA E UMA BOLSA PARA ARMAZENAGEM. COM SINTOS DE FIXAÇÃO NAS CORES PADRÃO INTERNACIONAL DE RESGATE (VERDE, AMARELO E VERMELHO) E VELCROS PARA PERNAS E BRAÇOS DURANTE O ATENDIMENTO. RADIOTRANSPARENTE. PESO: 3KG. | 10 | PEÇA | 348 | 3480
267 | INDICADOR BIOLÓGICO ATTEST™ 1292 - LEITURA RÁPIDA - VAPOR - INDICADOR BIOLÓGICO AUTO-CONTIDO DE TERCEIRA GERAÇÃO PARA ESTERILIZAÇÃO A VAPOR. LEITURA FINAL EM 3 HORAS PARA CICLOS REGULARES. CAIXA C/ 50 UNIDADES | 4 | CAIXA | 2217.87 | 8871.48
268 | INDICADOR BIOLÓGICO PARA MONITORAR CICLOS DE ESTERELIZAÇÃO A VAPOR SPORTEST. RESULTADO FINAL EM 24 HORAS. ESPOROS AUTOCONTIDOS: GEOBACILLUS STEAROTHERMOPHILUS. APRESENTAR DADOS DE IDENTIFICAÇÃO DO PRODUTO, PROCEDÊNCIA, DATA DE FABRICAÇÃO, PRAZO DE VALIDADE E CERTIFICADO DE BOAS PRÁTICAS. FABRICADO DENTRO DOS PADRÕES DE QUALIDADE ISO 9001. APRESENTAÇÃO: CAIXA COM 10 UNIDADES | 350 | UNID. | 10.3 | 3605
269 | KIT DRENAGEM DE TÓRAX Nº 24, COMPOSTO DE FRASCO DE 1.000ML COM TAMPA, CONECTOR, CLAMPS, EXTENSÃO 130CM, CALIBRE 5/16 POLEGADA, ALÇA PARA TRANSPORTE; ATÓXICO, TRANSPARENTE, GRADUADO, PVC; COM TAMPA; COM CONECTOR UNIVERSAL; DRENO 24, FLEXÍVEL, COM ORIFÍCIOS; ESTÉRIL; EMBALADO EM MATERIAL QUE PROMOVA BARREIRA MICROBIANA E ABERTURA ASSÉPTICA; A APRESENTAÇÃO DO PRODUTO DEVERÁ OBEDECER A LEGISLAÇÃO ATUAL VIGENTE. | 100 | UNID. | 49.27 | 4927
270 | KIT DRENAGEM DE TÓRAX Nº 26, COMPOSTO DE FRASCO DE 1.000ML COM TAMPA, CONECTOR, CLAMPS, EXTENSÃO 130CM, CALIBRE 5/16 POLEGADA, ALÇA PARA TRANSPORTE; ATÓXICO, TRANSPARENTE, GRADUADO, PVC; COM TAMPA; COM CONECTOR UNIVERSAL; DRENO 26, FLEXÍVEL, COM ORIFÍCIOS; ESTÉRIL; EMBALADO EM MATERIAL QUE PROMOVA BARREIRA MICROBIANA E ABERTURA ASSÉPTICA; A APRESENTAÇÃO DO PRODUTO DEVERÁ OBEDECER A LEGISLAÇÃO ATUAL VIGENTE. | 100 | UNID. | 49.27 | 4927
271 | KIT MÁSCARA DE VENTURI ADULTO, COMPOSTO POR MÁSCARAS CONFECCIONADAS EM MATERIAL SILICONIZADO, TRANSPARENTE, FLEXIVEL, ATÓXICO C/ ELÁSTICO P/ AJUSTE FACIAL E ORIFÍCIOS SUPERIORES, TRAQUÉIA, CONECTORES COLORIDOS P/ % DE FIO2, COPO EM PLÁSTICO RÍGIDO C/ ENTRADA P/ AR COMPRIMIDO, PROLONGAMENTO DE OXIGÊNIO. | 170 | PEÇA | 39.03 | 6635.1
272 | KIT MÁSCARA DE VENTURI INFANTIL, COMPOSTO POR MÁSCARAS CONFECCIONADAS EM MATERIAL SILICONIZADO, TRANSPARENTE, FLEXIVEL, ATÓXICO C/ ELÁSTICO P/ AJUSTE FACIAL E ORIFÍCIOS SUPERIORES, TRAQUÉIA, CONECTORES COLORIDOS P/ % DE FIO2, COPO EM PLÁSTICO RÍGIDO C/ ENTRADA P/ AR COMPRIMIDO, PROLONGAMENTO DE OXIGÊNIO. | 150 | PEÇA | 39.03 | 5854.5
273 | KITE P/ NEBULIZAÇÃO ADULTO | 200 | UNID. | 11.83 | 2366
274 | KITE P/ NEBULIZAÇÃO PEDIÁTRICO | 200 | UNID. | 11.83 | 2366
275 | LÂMINA BISTURI N. 10, UNIDADE | 500 | UNID. | 0.26 | 130
276 | LÂMINA BISTURI N. 11, UNIDADE | 1000 | UNID. | 0.26 | 260
277 | LÂMINA BISTURI N. 15, UNIDADE | 1800 | UNID. | 0.26 | 468
278 | LÂMINA BISTURI N. 20, UNIDADE | 2500 | UNID. | 0.26 | 650
279 | LÂMINA BISTURI N. 21, UNIDADE | 300 | UNID. | 0.26 | 78
280 | LÂMINA BISTURI N. 22, UNIDADE | 1000 | UNID. | 0.26 | 260
281 | LÂMINA BISTURI N. 23, UNIDADE | 2200 | UNID. | 0.26 | 572
282 | LÂMINA BISTURI N. 24, UNIDADE | 2000 | UNID. | 0.26 | 520
283 | LÂMINA DE VIDRO PONTA FOSCA 26X75MM, CX C/ 100U | 300 | CAIXA | 7.27 | 2181
284 | LÁTEX SIMPLES N.200, APRESENTAÇÃO: ROLO C/15M, TIPO GARROTE | 30 | PEÇA | 20.4 | 612
285 | LÁTEX SIMPLES N.201, APRESENTAÇÃO: ROLO C/15M, TIPO GARROTE | 30 | PEÇA | 27.51 | 825.3
286 | LÁTEX SIMPLES N.202, APRESENTAÇÃO: ROLO C/15M, TIPO GARROTE | 30 | PEÇA | 57.3 | 1719
287 | LUVA DE LÁTEX P/ PROCEDIMENTO DESCART. "G", CX C/50 PARES | 2500 | CAIXA | 25.67 | 64175
288 | LUVA DE LÁTEX P/ PROCEDIMENTO DESCART. "M", CX C/50 PARES | 8000 | CAIXA | 25.67 | 205360
289 | LUVA DE LÁTEX P/ PROCEDIMENTO DESCART. "P", CX C/50 PARES | 8500 | CAIXA | 25.67 | 218195
290 | LUVA DE LÁTEX P/ PROCEDIMENTO DESCART. "PP", CX C/50 PARES | 5000 | CAIXA | 25.67 | 128350
291 | LUVA ESTÉRIL N. 6,5, PAR | 8000 | PAR | 1.35 | 10800
292 | LUVA ESTÉRIL N. 7,0, PAR | 15000 | PAR | 1.35 | 20250
293 | LUVA ESTÉRIL N. 7,5, PAR | 15000 | PAR | 1.35 | 20250
294 | LUVA ESTÉRIL N. 8,0, PAR | 10000 | PAR | 1.35 | 13500
295 | LUVA PLUMBÍFERA TIPO ESCUDO,CONFECCIONADA EM BORRACHA PLUMBÍFERA FLEXÍVEL COM EQUIVALÊNCIA EM CHUMBO DE 0,50MM,ACABAMENTO EM NYLON LAVÁVEL, TAMANHO PADRONIZÁVEL. | 3 | PAR | 543.63 | 1630.89
296 | MALHA TUBULAR ORTOPÉDICA 12CMX15M, ROLO | 40 | ROLO | 18.77 | 750.8
297 | MALHA TUBULAR ORTOPÉDICA 15CMX15M, ROLO | 50 | ROLO | 23.63 | 1181.5
298 | MALHA TUBULAR ORTOPÉDICA 20CMX15M, ROLO | 50 | ROLO | 26.52 | 1326
299 | MALHA TUBULAR ORTOPÉDICA 25CMX15M, ROLO | 40 | ROLO | 40.53 | 1621.2
300 | MÁSCARA DE BOLSO TIPO: POCKET MASK, PARA RCP COM OU SEM ENTRADA DE OXIGÊNIO, COM VÁLVULA UNIDIRECIONAL, FILTRO E TIRA ELÁSTICA, ACONDICIONADA EM ESTOJO DE PLÁSTICO RÍGIDO. | 10 | UNID. | 86.04 | 860.4
301 | MÁSCARA DESCARTÁVEL COM ELÁSTICO, UNIDADE | 60000 | UNID. | 0.12 | 7200
302 | MÁSCARA PADRÃO N95 DE NIOSH | 500 | UNID. | 4.19 | 2095
303 | ÓCULOS PROTETOR INCOLOR EM ACRÍLICO | 50 | UNID. | 10.1 | 505
304 | P.V.P.I. DEGERMANTE, LITRO | 240 | LITRO | 29.73 | 7135.2
305 | P.V.P.I. TÓPICO, LITRO | 800 | LITRO | 29.57 | 23656
306 | PÁ PARA DEA DESCARTÁVEIS HEARTSAVE PRODUTO 7376 - 96775 | 50 | PAR | 1033.07 | 51653.5
307 | PAPEL GRAU CIRÚRGICO BOBINA, MODELO 100MMX100M | 600 | BOBINA | 51.37 | 30822
308 | PAPEL GRAU CIRÚRGICO BOBINA, MODELO 200MMX100M | 1500 | BOBINA | 97.6 | 146400
309 | PAPEL GRAU CIRÚRGICO BOBINA, MODELO 250MMX100M | 1000 | BOBINA | 117.55 | 117550
310 | PAPEL GRAU CIRÚRGICO BOBINA, MODELO 350MMX100M | 500 | BOBINA | 179.3 | 89650
311 | PAPEL LENÇOL PICOTADO SIMPLES BRANCO70CMX50CM, 100% DE FIBRAS DE CELULOSE, ROLO | 1000 | PEÇA | 28.03 | 28030
312 | PAPEL P/ ECG 80MMX30MT | 100 | UNID. | 10.1 | 1010
313 | PAPEL TERMOSENSÍVEL P/ ECG 215MMX30M | 250 | UNID. | 29.7 | 7425
314 | PAPEL TERMOSENSÍVEL UPP - 110S (110MMX20MM) | 400 | UNID. | 57.07 | 22828
315 | PERFURADOR DE MEMBRANA AMINIÓTICA ESTÉRIL DESCARTÁVEL (AMINIÁTOMO) | 500 | UNID. | 3.21 | 1605
316 | PRESERVATIVO EM LÁTEX SEM LUBRIFICANTE C/ LARGURA NOMINAL 52MM , UNIDADE | 3000 | UNID. | 0.4 | 1200
317 | PRO-PÉ, DESCARTÁVEL, COR VERDE, UNIDADE | 6000 | UNID. | 0.24 | 1440
318 | PROTETOR PLUMBÍFERO DE GÔNADAS, EQUIVALENTE EM CHUMDO DE 0,50MM | 7 | UNID. | 172.13 | 1204.91
319 | PROTETOR PLUMBÍFERO DE TIREÓIDE ADULTO, EQUIVALENTE EM CHUMDO DE 0,50MM | 7 | UNID. | 141.53 | 990.71
320 | PULSEIRA DE IDENTIFICAÇÃO P/ RESCEM NASCIDO, COR AZUL | 300 | UNID. | 0.98 | 294
321 | PULSEIRA DE IDENTIFICAÇÃO P/ RESCEM NASCIDO, COR BRANCA | 300 | UNID. | 0.98 | 294
322 | PULSEIRA DE IDENTIFICAÇÃO P/ RESCEM NASCIDO, COR ROSA | 300 | UNID. | 0.98 | 294
323 | REVELADOR REFORÇADOR P/ RAIO X AUTOMÁTICO, GALÃO C/ 76 LITROS | 80 | GALÃO | 584.53 | 46762.4
324 | SALTO DE BORRACHA P/ BOTA GESSADA TAMANHO "G" | 100 | UNID. | 4.39 | 439
325 | SALTO DE BORRACHA P/ BOTA GESSADA TAMANHO "P" | 100 | UNID. | 4.36 | 436
326 | SCALP N. 19, UNIDADE | 1000 | UNID. | 0.27 | 270
327 | SCALP N. 21, UNIDADE | 9000 | UNID. | 0.27 | 2430
328 | SCALP N. 23, UNIDADE | 18000 | UNID. | 0.27 | 4860
329 | SCALP N. 25, UNIDADE | 16000 | UNID. | 0.27 | 4320
330 | SCALP N. 27, UNIDADE | 1500 | UNID. | 0.27 | 405
331 | SERINGA DESCARTÁVEL 60CC C/ BICO TIPO CATETER | 30 | UNID. | 5.47 | 164.1
332 | SERINGA DESCARTÁVEL 60CC C/ BICO TIPO SLIP | 30 | UNID. | 5.47 | 164.1
333 | SERINGA DESCARTÁVEL C/ AGULHA - 01CC, UNIDADE | 31000 | UNID. | 0.3 | 9300
334 | SERINGA DESCARTÁVEL C/ AGULHA - 03CC, UNIDADE | 38000 | UNID. | 0.3 | 11400
335 | SERINGA DESCARTÁVEL C/ AGULHA - 05CC, UNIDADE | 44400 | UNID. | 0.33 | 14652
336 | SERINGA DESCARTÁVEL C/ AGULHA - 10CC, UNIDADE | 38400 | UNID. | 0.42 | 16128
337 | SERINGA DESCARTÁVEL C/ AGULHA - 20CC, CX C/100UND | 42000 | UNID. | 0.68 | 28560
338 | SISTEMA P/ DRENAGEM MEDIASTINAL S/ DRENO 1.000 ML KIT COMPOSTO POR: TAMPA DE VEDAÇÃO ROSQUEADA CO M 2 OU 3 SAÍDAS, FRASCO COM TUBO DE MARIOT (TUBO INTERNO),SUPORTE PARA POSICIONAMENTO VERTICAL, TUBO EXTENSOR, CLAMP CORTA FLUXO E SISTEMA DE FIXAÇÃO AO LEITO ESTERILIZADO POR ÓXIDO DE ETILENO, APRESENTAR CERTIFICADO DE BOAS PRATICAS DE FABRICAÇÃO, Nº. LOTE E TÉCNICO RESPONSÁVEL. | 30 | UNID. | 39.14 | 1174.2
339 | SISTEMA P/ DRENAGEM MEDIASTINAL S/ DRENO 500 ML KIT COMPOSTO POR: TAMPA DE VEDAÇÃO ROSQUEADA CO M 2 OU 3 SAÍDAS, FRASCO COM TUBO DE MARIOT (TUBO INTERNO),SUPORTE PARA POSICIONAMENTO VERTICAL, TUBO EXTENSOR, CLAMP CORTA FLUXO E SISTEMA DE FIXAÇÃO AO LEITO ESTERILIZADO POR ÓXIDO DE ETILENO, APRESENTAR CERTIFICADO DE BOAS PRATICAS DE FABRICAÇÃO, Nº. LOTE E TÉCNICO RESPONSÁVEL. | 20 | UNID. | 39.14 | 782.8
340 | SOLUÇÃO DE ÉTER ETÍLICO (SULFÚRICO) A 35%, EM FRASCO AMBAR, LITRO | 30 | LITRO | 26.67 | 800.1
341 | SONDA DE ASPIRAÇÃO TRAQUEAL N. 04, UNIDADE | 40 | UNID. | 0.61 | 24.4
342 | SONDA DE ASPIRAÇÃO TRAQUEAL N. 06, UNIDADE | 200 | UNID. | 0.62 | 124
343 | SONDA DE ASPIRAÇÃO TRAQUEAL N. 08, UNIDADE | 200 | UNID. | 0.64 | 128
344 | SONDA DE ASPIRAÇÃO TRAQUEAL N. 10, UNIDADE | 100 | UNID. | 0.66 | 66
345 | SONDA DE ASPIRAÇÃO TRAQUEAL N. 12, UNIDADE | 1000 | UNID. | 0.71 | 710
346 | SONDA DE ASPIRAÇÃO TRAQUEAL N. 14, UNIDADE | 1000 | UNID. | 0.72 | 720
347 | SONDA DE ASPIRAÇÃO TRAQUEAL N. 16, UNIDADE | 60 | UNID. | 0.84 | 50.4
348 | SONDA DE ASPIRAÇÃO TRAQUEAL N. 18, UNIDADE | 40 | UNID. | 0.93 | 37.2
349 | SONDA DE ASPIRAÇÃO TRAQUEAL N. 20, UNIDADE | 40 | UNID. | 1 | 40
350 | SONDA DE FOLEY N.10 C/2 VIAS, UNIDADE | 80 | UNID. | 4.39 | 351.2
351 | SONDA DE FOLEY N.12 C/2 VIAS, UNIDADE | 80 | UNID. | 3.71 | 296.8
352 | SONDA DE FOLEY N.14 C/2 VIAS, UNIDADE | 240 | UNID. | 3.71 | 890.4
353 | SONDA DE FOLEY N.16 C/2 VIAS, UNIDADE | 500 | UNID. | 3.71 | 1855
354 | SONDA DE FOLEY N.18 C/2 VIAS, UNIDADE | 240 | UNID. | 3.71 | 890.4
355 | SONDA DE FOLEY N.18 C/3 VIAS, UNIDADE | 80 | UNID. | 5.4 | 432
356 | SONDA DE FOLEY N.20 C/2 VIAS, UNIDADE | 120 | UNID. | 3.71 | 445.2
357 | SONDA DE FOLEY N.22 C/2 VIAS, UNIDADE | 120 | UNID. | 3.71 | 445.2
358 | SONDA DE FOLEY N.24 C/2 VIAS, UNIDADE | 100 | UNID. | 4.39 | 439
359 | SONDA ENDOTRAQUEL C/BALÃO N.2,0, UNIDADE | 50 | UNID. | 6.93 | 346.5
360 | SONDA ENDOTRAQUEL C/BALÃO N.2,5, UNIDADE | 50 | UNID. | 6.93 | 346.5
361 | SONDA ENDOTRAQUEL C/BALÃO N.3,0, UNIDADE | 50 | UNID. | 6.93 | 346.5
362 | SONDA ENDOTRAQUEL C/BALÃO N.3,5, UNIDADE | 50 | UNID. | 6.93 | 346.5
363 | SONDA ENDOTRAQUEL C/BALÃO N.4,0, UNIDADE | 50 | UNID. | 6.93 | 346.5
364 | SONDA ENDOTRAQUEL C/BALÃO N.4,5, UNIDADE | 50 | UNID. | 6.93 | 346.5
365 | SONDA ENDOTRAQUEL C/BALÃO N.5,0, UNIDADE | 50 | UNID. | 6.93 | 346.5
366 | SONDA ENDOTRAQUEL C/BALÃO N.5,5, UNIDADE | 50 | UNID. | 6.93 | 346.5
367 | SONDA ENDOTRAQUEL C/BALÃO N.6,0, UNIDADE | 250 | UNID. | 6.93 | 1732.5
368 | SONDA ENDOTRAQUEL C/BALÃO N.6,5, UNIDADE | 250 | UNID. | 6.93 | 1732.5
369 | SONDA ENDOTRAQUEL C/BALÃO N.7,0, UNIDADE | 700 | UNID. | 6.93 | 4851
370 | SONDA ENDOTRAQUEL C/BALÃO N.7,5, UNIDADE | 700 | UNID. | 6.93 | 4851
371 | SONDA ENDOTRAQUEL C/BALÃO N.8,0, UNIDADE | 700 | UNID. | 6.93 | 4851
372 | SONDA ENDOTRAQUEL C/BALÃO N.8,5, UNIDADE | 50 | UNID. | 6.93 | 346.5
373 | SONDA ENDOTRAQUEL C/BALÃO N.9,0, UNIDADE | 50 | UNID. | 6.93 | 346.5
374 | SONDA ENDOTRAQUEL C/BALÃO N.9,5, UNIDADE | 50 | UNID. | 6.93 | 346.5
375 | SONDA ENDOTRAQUEL SEM BALÃO N.2,5, UNIDADE | 20 | UNID. | 4.73 | 94.6
376 | SONDA ENDOTRAQUEL SEM BALÃO N.3,0, UNIDADE | 20 | UNID. | 4.73 | 94.6
377 | SONDA ENDOTRAQUEL SEM BALÃO N.3,5, UNIDADE | 20 | UNID. | 4.73 | 94.6
378 | SONDA ENDOTRAQUEL SEM BALÃO N.4,5, UNIDADE | 20 | UNID. | 4.73 | 94.6
379 | SONDA NASOENTERAL EM POLIURETANO OU SILICONE N.08, UNIDADE | 20 | UNID. | 47.1 | 942
380 | SONDA NASOENTERAL EM POLIURETANO OU SILICONE N.10, UNIDADE | 40 | UNID. | 47.1 | 1884
381 | SONDA NASOENTERAL EM POLIURETANO OU SILICONE N.12, UNIDADE | 20 | UNID. | 47.1 | 942
382 | SONDA NASOENTERAL EM POLIURETANO OU SILICONE N.14, UNIDADE | 20 | UNID. | 47.1 | 942
383 | SONDA NASOGÁSTRICA, CURTA, N.10, UNIDADE | 60 | UNID. | 0.71 | 42.6
384 | SONDA NASOGÁSTRICA, CURTA, N.12, UNIDADE | 60 | UNID. | 0.73 | 43.8
385 | SONDA NASOGÁSTRICA, CURTA, N.14, UNIDADE | 60 | UNID. | 0.78 | 46.8
386 | SONDA NASOGÁSTRICA, CURTA, N.20, UNIDADE | 60 | UNID. | 1.05 | 63
387 | SONDA NASOGÁSTRICA, CURTA, N.4, UNIDADE | 60 | UNID. | 0.64 | 38.4
388 | SONDA NASOGÁSTRICA, CURTA, N.6, UNIDADE | 60 | UNID. | 0.64 | 38.4
389 | SONDA NASOGÁSTRICA, CURTA, N.8, UNIDADE | 60 | UNID. | 0.65 | 39
390 | SONDA NASOGÁSTRICA, LONGA, N.10, UNIDADE | 60 | UNID. | 0.91 | 54.6
391 | SONDA NASOGÁSTRICA, LONGA, N.12, UNIDADE | 60 | UNID. | 0.98 | 58.8
392 | SONDA NASOGÁSTRICA, LONGA, N.14, UNIDADE | 60 | UNID. | 1.01 | 60.6
393 | SONDA NASOGÁSTRICA, LONGA, N.16, UNIDADE | 300 | UNID. | 1.13 | 339
394 | SONDA NASOGÁSTRICA, LONGA, N.18, UNIDADE | 1000 | UNID. | 1.25 | 1250
395 | SONDA NASOGÁSTRICA, LONGA, N.20, UNIDADE | 500 | UNID. | 1.43 | 715
396 | SONDA NASOGÁSTRICA, LONGA, N.22, UNIDADE | 100 | UNID. | 1.52 | 152
397 | SONDA NASOGÁSTRICA, LONGA, N.24, UNIDADE | 300 | UNID. | 1.76 | 528
398 | SONDA NASOGÁSTRICA, LONGA, N.6, UNIDADE | 60 | UNID. | 0.78 | 46.8
399 | SONDA NASOGÁSTRICA, LONGA, N.8, UNIDADE | 60 | UNID. | 0.85 | 51
400 | SONDA URETRAL N. 04, UNIDADE | 200 | UNID. | 0.61 | 122
401 | SONDA URETRAL N. 06, UNIDADE | 600 | UNID. | 0.64 | 384
402 | SONDA URETRAL N. 08, UNIDADE | 3000 | UNID. | 0.65 | 1950
403 | SONDA URETRAL N. 10, UNIDADE | 1000 | UNID. | 0.69 | 690
404 | SONDA URETRAL N. 12, UNIDADE | 40 | UNID. | 0.73 | 29.2
405 | SONDA URETRAL N. 14, UNIDADE | 40 | UNID. | 0.76 | 30.4
406 | SONDA URETRAL N. 16, UNIDADE | 400 | UNID. | 0.83 | 332
407 | SONDA URETRAL N. 18, UNIDADE | 20 | UNID. | 0.91 | 18.2
408 | SONDA URETRAL N. 20, UNIDADE | 20 | UNID. | 1 | 20
409 | TALA DE PAPELÃO, TAMANHO: G (70X20XM). | 100 | UNID. | 1.5 | 150
410 | TALA DE PAPELÃO, TAMANHO: M (50X20XM). | 200 | UNID. | 1.52 | 304
411 | TALA DE PAPELÃO, TAMANHO: P (30X20XM). | 200 | UNID. | 1.54 | 308
412 | TALA MOLDÁVEL PARA IMOBILIZAÇÃO DE DEDOS, CONSTITUÍDA DE HASTE RETANGULAR DE ALUMÍNIO, REVESTIDA COM BORRACHA OU MATERIAL COMPATÍVEL E EXTERNAMENTE TER AMBAS AS FACES ENVOLVIDAS COM UMA CAMADA DE ESPUMA ANTIALÉRGICA. APRESENTAR FLEXIBILIDADE E ALUMÍNIO DEVE SER ISENTA DE REBARBAS E AS CAMADAS DE ESPUMA, LIVRES DE EMENDAS OU QUALQUER DEFEITO PREJUDICIAL AO SEU USO. MEDIDAS APROXIMADAS: 15CM X 2CM | 30 | UNID. | 45.53 | 1365.9
413 | TALA MOLDÁVEL PARA IMOBILIZAÇÃO DE DEDOS, CONSTITUÍDA DE HASTE RETANGULAR DE ALUMÍNIO, REVESTIDA COM BORRACHA OU MATERIAL COMPATÍVEL E EXTERNAMENTE TER AMBAS AS FACES ENVOLVIDAS COM UMA CAMADA DE ESPUMA ANTIALÉRGICA. APRESENTAR FLEXIBILIDADE E ALUMÍNIO DEVE SER ISENTA DE REBARBAS E AS CAMADAS DE ESPUMA, LIVRES DE EMENDAS OU QUALQUER DEFEITO PREJUDICIAL AO SEU USO. MEDIDAS APROXIMADAS: 20CM X 2CM | 30 | UNID. | 45.53 | 1365.9
414 | TALA MOLDÁVEL PARA IMOBILIZAÇÃO DE DEDOS, CONSTITUÍDA DE HASTE RETANGULAR DE ALUMÍNIO, REVESTIDA COM BORRACHA OU MATERIAL COMPATÍVEL E EXTERNAMENTE TER AMBAS AS FACES ENVOLVIDAS COM UMA CAMADA DE ESPUMA ANTIALÉRGICA. APRESENTAR FLEXIBILIDADE E ALUMÍNIO DEVE SER ISENTA DE REBARBAS E AS CAMADAS DE ESPUMA, LIVRES DE EMENDAS OU QUALQUER DEFEITO PREJUDICIAL AO SEU USO. MEDIDAS APROXIMADAS: 10CM X 2CM | 30 | UNID. | 45.53 | 1365.9
415 | TALA MOLDÁVEL PARA IMOBILIZAÇÃO, CONFECCIONADA EM TELA ARAMADA MALEÁVEL GALVANIZADA, COBERTA COM EVA COLORIDA PARA IDENTIFICAÇÃO DE TAMANHO, LAVÁVEL E REUTILÁVEL, TAMANHO: G (86X10CM). | 50 | UNID. | 42.13 | 2106.5
416 | TALA MOLDÁVEL PARA IMOBILIZAÇÃO, CONFECCIONADA EM TELA ARAMADA MALEÁVEL GALVANIZADA, COBERTA COM EVA COLORIDA PARA IDENTIFICAÇÃO DE TAMANHO, LAVÁVEL E REUTILÁVEL, TAMANHO: GG (1,20X12CM). | 30 | UNID. | 45.53 | 1365.9
417 | TALA MOLDÁVEL PARA IMOBILIZAÇÃO, CONFECCIONADA EM TELA ARAMADA MALEÁVEL GALVANIZADA, COBERTA COM EVA COLORIDA PARA IDENTIFICAÇÃO DE TAMANHO, LAVÁVEL E REUTILÁVEL, TAMANHO: M (63X9CM). | 50 | UNID. | 42.13 | 2106.5
418 | TALA MOLDÁVEL PARA IMOBILIZAÇÃO, CONFECCIONADA EM TELA ARAMADA MALEÁVEL GALVANIZADA, COBERTA COM EVA COLORIDA PARA IDENTIFICAÇÃO DE TAMANHO, LAVÁVEL E REUTILÁVEL, TAMANHO: P (53X8CM). | 70 | UNID. | 38.73 | 2711.1
419 | TALA MOLDÁVEL PARA IMOBILIZAÇÃO, CONFECCIONADA EM TELA ARAMADA MALEÁVEL GALVANIZADA, COBERTA COM EVA COLORIDA PARA IDENTIFICAÇÃO DE TAMANHO, LAVÁVEL E REUTILÁVEL, TAMANHO: PP (30X8CM). | 30 | UNID. | 38.73 | 1161.9
420 | TELA CIRÚRGICA, MATERIAL MONOFILAMENTO DE POLIPROPILENO, COMPRIMENTO 10 CM, LARGURA 10 CM, APLICAÇÃO ÁREAS DE TECIDO FRÁGIL | 400 | UNID. | 144.93 | 57972
421 | TELA CIRÚRGICA, MATERIAL MONOFILAMENTO DE POLIPROPILENO, COMPRIMENTO 15 CM, LARGURA 15 CM, APLICAÇÃO ÁREAS DE TECIDO FRÁGIL | 420 | UNID. | 144.93 | 60870.6
422 | TELA CIRÚRGICA, MATERIAL MONOFILAMENTO DE POLIPROPILENO, COMPRIMENTO 30 CM, LARGURA 30 CM, APLICAÇÃO ÁREAS DE TECIDO FRÁGIL | 150 | UNID. | 212.97 | 31945.5
423 | TIPÓIA SIMPLES TIPO REDE TAMANHO GRANDE | 100 | UNID. | 40.2 | 4020
424 | TIPÓIA SIMPLES TIPO REDE TAMANHO PEQUENO | 100 | UNID. | 38.87 | 3887
425 | TIRA PARA GLICEMIA ON CALL PLUS C/50, P/ DOSAGEM DE GLICOSE NO SANGUE | 180 | CAIXA | 44.17 | 7950.9
426 | TIRA PARA GLICEMIA TRUE READ FÁCIL C/50, P/ DOSAGEM DE GLICOSE NO SANGUE | 180 | CAIXA | 46.89 | 8440.2
427 | TORNEIRINHA TIPO 3 VIAS, MATERIAL PLÁSTICO RÍGIDO TRANSPARENTE, ORIENTADOR DE FLUXO DIRECIONADO, DOIS CONECTORES FÊMEAS E UM MACHO, ESTÉRIL, DESCARTÁVEL. UNIDADE | 500 | UNID. | 0.98 | 490
428 | TOUCA CIRÚRGICA, DESCARTÁVEL, C/ ELÁSTICO, GRAMATURA DE 30, UNIDADE | 30000 | UNID. | 0.1 | 3000
429 | TUBO DE SILICONE PARA OXIGÊNIO, COM PIGMENTAÇÃO AZUL, PAREDE FINA PARA ADAPTAR EM SISTEMA DE OXIGÊNIO TERAPIA E FLUXÔMETRO, REFERÊNCIA 203 (6 X 10). ENVIAR AMOSTRA | 700 | PEÇA | 11.8 | 8260
430 | TUBO EXTENSOR, TIPO PERFUSOR, COMPRIMENTO 40 CM, C/ CONECTOR LUER LOCK MACHO E FÊMEA, ESTÉRIL E DESCARTÁVEL, MATERIAL PVC, UNIDADE. | 600 | UNID. | 3.14 | 1884
431 | UMIDIFICADOR DE OXIGÊNIO COMPOSTO DE TAMPA E CORPO DE NYLON, FRASCO DE PLÁSTICO DE 250 ML COM NÍVEIS DE MÍNIMO E MÁXIMO, CONEXÃO DE ENTRADA DE OXIGÊNIO COM ROSCA DE METAL PADRÃO. | 100 | UNID. | 30.34 | 3034
432 | UMIDIFICADOR PARA REDE CANALIZADA AR COMPRIMIDO; DESTINADO À UMIDIFICAÇÃO DO OXIGÊNIO; PARA UTILIZAÇÃO EM CONJUNTO COM O FLUXÔMETRO OU EM CIRCUITOS VENTILATÓRIOS; TAMPA DE NYLON INJETADO NA COR AMARELA; FRASCO PLÁSTICO COM BOCA LARGA E GRADUAÇÃO DE 250 A 500 ML; NÍVEIS MÍNIMOS E MÁXIMO IMPRESSO; PORCA DE ADAPTAÇÃO COR AMARELA CONFORME NORMAS DA ABNT. | 100 | UNID. | 31.36 | 3136
433 | VASELINA LÍQUIDA, FRASCO C/ 1.000ML | 50 | LITRO | 29.9 | 1495

## Plan3 (hidden)
ITEM | ESPECIFICAÇÃO DOS PRODUTOS DE CONSUMO E PERMANENTES | UNID. | QUANT. | VALOR UNIT. DO ITEM | VALOR TOTAL DO ITEM
|  |  |  | (R$) | (R$)
1 | PAPEL XEROGRÁFICO, MATERIAL PAPEL SULFITE, GRAMATURA 40, COMPRIMENTO 297, LARGURA 210, COR BRANCA, APLICAÇÃO COPIADORA XEROGRÁFICA 10 RESMAS. | CAIXA | 50 | 198.34 | 9917
2 | BLOCOS ADESIVOS 34,9MM X 47,6MM C/ 100 FOLHAS CADA, CORAMARELA, PACOTE C/ 4 UNIDADES. | UNID | 200 | 4.65 | 930
3 | BLOCOS ADESIVOS 76MM X 76MM, C/ 100 FOLHAS CADA, COR AMARELA, PCT C/ 4 UNIDADES. | UNID | 200 | 4.16 | 831.33
4 | PASTA ARQUIVO, MATERIAL CARTOLINA, TIPO SUSPENSA, LARGURA 230 ALTURA 315, LOMBADA 35, COR CASTANHA, PRENDEDOR INTERNO TRILHO 50UND. | CAIXA | 500 | 144.21 | 72105
5 | CANETA ESFEROGRÁFICA, MATERIAL PLÁSTICO, QUANTIDADE CARGAS 1, MATERIAL PONTA PLÁSTICO COM ESFERA DE TUNGSTÊNIO, TIPO ESCRITA MÉDIA, COR TINTA AZUL, CARACTERISTICAS ADICIONAIS CORPO CILINDRICO E TRANSPARENTE, 50 UND. | CAIXA | 100 | 33.96 | 3396.33
6 | CANETA ESFEROGRÁFICA, MATERIAL PLÁSTICO, QUANTIDADE CARGAS 1, MATERIAL PONTA PLÁSTICO COM ESFERA DE TUNGSTÊNIO, TIPO ESCRITA MÉDIA, COR TINTA PRETA, CARACTERISTICAS ADICIONAIS CORPO CILINDRICO E TRANSPARENTE, 50 UND. | CAIXA | 100 | 33.96 | 3396.33
7 | FITA ADESIVA MULTIUSO TRANSPARENTE POLIPROPILENO 48MMX50M, 1 UND. | RL | 100 | 4.55 | 454.67
8 | FITA ADESIVA MULTIUSO MARROM POLIPROPILENO48MM X 50M, 1 UND. | RL | 100 | 17.66 | 1766
9 | FITA ADESIVA MULTIUSO TRANSPARENTE POLIPROPILENO 12MM, 1 UND | RL | 100 | 0.99 | 99.33
10 | CANETA MARCA-TEXTO, MATERIALPLÁSTICO, TIPO PONTA FLUORESCENTE, COR AMARELA 12 UND. | UND | 100 | 22.07 | 2207.33
11 | CANETA MARCA TEXTO, MATERIAL PLÁSTICO, TIPO PONTA FLUORESCENTE, COR VERDE C/ 12 UND. | CAIXA | 100 | 22.07 | 2207.33
12 | CLIPS Nº 02 GALVANIZADO 3,2CM CX C/ 100UND. | CAIXA | 50 | 3.06 | 153
13 | CLIPS Nº 03 NIQUELADO 2,4CM CX C/ 100UND. | CAIXA | 50 | 3.06 | 153
14 | CLIPS Nº 06 GALVANIZADO 4,7CM CX C/ 50UND. | CAIXA | 50 | 3.06 | 153
15 | CLIPS Nº 08 GALVANIZADO 5,7CM CX C/ 180UND. | CAIXA | 50 | 3.71 | 185.5
16 | ENVELOPE BRANCO, OFICIO, SEM CEP, SEM FURO,TAMANHO 114X229 (RCP 70), 75GRS, C/ 100 UND. | PCT | 100 | 8.36 | 836
17 | FITA ADESIVA EMPACOTADORA 5802, 45X45, COR MARROM, 1 UND. | RL | 100 | 16.62 | 1661.67
18 | FITA ADESIVA DE POLIPROPILENO, TRANSPARENTE, 19X50MM, 1 UND | RL | 100 | 2.93 | 292.67
19 | CAIXA ARQUIVO, MATERIAL PLÁSTICO DIMENSÕES 135 X 250 X 260 COR AMARELA | UND | 500 | 6.04 | 3020
20 | ROLO DE BARBANTE COM APROXIMADAMENTE 350MM DE COMPRIMENTO, INDICADO PARA FAZER ARTESANATO, EMBALAGENS E AMARRAÇÕES EM GERAL. FABRICADO EM 100% ALGODÃO. | RL | 100 | 11.29 | 1128.67
21 | BLOCOS DE NOTAS ADESIVOS, AMARELO, FORMATO 76MM X 102MM, 100 FOLHAS. COMPOSIÇÃO: PAPEL E ADESIVO ACRILICO REPOSICIONÁVEL | UND | 100 | 4.08 | 407.67
22 | ENVELOPE A4 SACO DE PAPEL OFF-SET, COR OURO, MEDIDA 229X324MM, GRAMATURA 80, 100 UND. | PCT | 200 | 30.3 | 6060.67
23 | ENVELOPE A3 SACO DE PAPEL OFF-SET, COR NATURAL, MEDIDA 310X410MM DE GRAMATURA 80, 100 UND. | PCT | 100 | 78.38 | 7837.67
24 | ENVELOPE SACO DE PAPEL OFF-SET, COR NATURAL MEDINDO 176X250MM, GRAMATURA 90 C/ 100 UND | PCT | 100 | 20.9 | 2090
25 | PRANCHETA PORTÁTIL, MATERIAL EUCATEX, COMPRIMENTO 340 LARGURA 230, COR MARROM, CARACTERISTICAS ADICIONAIS COM PEGADOR METÁLICO. | UNID | 100 | 4.44 | 444
26 | RÉGUA ESCRITÓRIO, MATERIAL ACRILICO, COMPRIMENTO 30, GRADUAÇÃO CENTIMETRO, TIPO MATERIAL FLEXIVEL. | UNID | 200 | 0.52 | 104.67
27 | GRAMPEADOR, TRATAMENTO SUPERFICIAL PINTADO, MATERIAL METAL E PLÁSTICO, TIPO MESA, TAMANHO GRAMPO 26/6, CARACTERISTICAS ADICIONAIS DIMENSÕES APROXIMADAS 11X5X3CM. | FRD | 100 | 17.97 | 1797.33
28 | GRAMPO GRAMPEADOR, MATERIAL METAL, TRATAMENTO SUPERFICIAL GALVANIZADO/COBREADO, TAMANHO 26/6, 5000 UND. | CAIXA | 100 | 6.58 | 658.33
29 | EXTRATOR DE GRAMPO, MATERIAL AÇO INOXIDÁVEL, TIPO ESPATÚLA, TRATAMENTO SUPERFICIAL CROMADO, CARACTERISTICAS ADICIONAIS DIMENSÕES 150X20MM. | UND | 100 | 3.66 | 366
30 | PERFURADOR PAPEL, MATERIAL METAL E PLÁSTICO, TIPO MÉDIO, TRATAMENTO SUPERFICIAL NIQUELADO, CAPACIDADE PERFURAÇÃO 20FUNCIONAMENTO MANUAL. | UND | 100 | 20.07 | 2007
31 | TESOURA COM 17CM, LÂMINA DE 1,5MM DE AÇO INOXIDÁVEL E PONTA FINA. CABO EM RESINA PLÁSTICA E ANATÔMICO. | UND | 100 | 6.37 | 637.33
32 | TESOURA COM LÃMINA EM AÇO INOX 4”, CABO EM POLIPROPILENO COMPRIMENTO 10.5 CM. | UND | 500 | 2.02 | 1008.33
33 | CAIXA C/ 12 LÁPIS DE CORES DIFERENTES (PRETO, AZUL ESCURO, AZUL CLARO, VERDE ESCURO, VERDE CLARO,AMARELO, LARANJA, ROSE ESCURO, ROSA CLARO, VERMELHO, MARROM, ROXO) EM CORPO MADEIRA. | UND | 200 | 4.72 | 944.67
34 | PASTA ARQUIVO, MATERIAL CARTOLINA PLASTIFICADA, TIPO C/ ABAS E ELÁSTICO, LARGURA 230, LOMBADA 4, COR AZUL, PRENDEDOR INTERNO 2 PINOS, COMPRIMENTO 350. | UND | 500 | 2.19 | 1096.67
35 | PINCEL ATÕMICO, MATERIAL PLÁSTICO, TIPO PONTA CHANFRADA, TIPO CARGA DESCARTÁVEL, COR TINTA AZUL C/ 12 UND. | CAIXA | 50 | 30.97 | 1548.67
36 | PINCEL ATÕMICO, MATERIAL PLÁSTICO, TIPO PONTA CHANFRADA, TIPO CARGA DESCARTÁVEL, COR TINTA VERDE C/ 12 UND. | CAIXA | 50 | 30.97 | 1548.67
37 | PINCEL ATÕMICO, MATERIAL PLÁSTICO, TIPO PONTA CHANFRADA, TIPO CARGA DESCARTÁVEL, COR TINTA PRETO C/ 12 UND. | CAIXA | 50 | 30.97 | 1548.67
38 | PINCEL ATÕMICO, MATERIAL PLÁSTICO, TIPO PONTA CHANFRADA, TIPO CARGA DESCARTÁVEL, COR TINTA VERMELHO C/ 12 UND. | CAIXA | 50 | 30.97 | 1548.67
39 | CORRETIVO LIQUIDO, MATERIAL A BASE DE ÁGUA, SECAGEM RÁPIDA, CARACTERISTICAS ADICIONAIS ATÓXICO, LAVÁVEL, INODORO C/ 12 UND. | CAIXA | 50 | 22.07 | 1103.67
40 | COLA, COMPOSIÇÃO SILICONE, APLICAÇÃO PISTOLA QUENTE, CARACTERISTICAS ADICIONAIS 30CM DE COMPRIMENTO, TIPO BASTÃO FINO 1KG. | KG | 200 | 61.65 | 12330.67
41 | COLA, COMPOSIÇÃO SILICONE, APLICAÇÃO PISTOLA QUENTE, CARACTERISTICAS ADICIONAIS 30CM DE COMPRIMENTO, TIPO BASTÃO GROSSO 1KG. | KG | 200 | 61.65 | 12330.67
42 | CALCULADORA ELETRÔNICA CARACTERISTICAS VISOR C/ 12 DIGITOS, VISOR GRANDE, FUNCIONA C/ 1 PILHA (NÃO INCLUSO) AUTO DESLIGA, FUNÇÃO DE CÁLCULOS BÁSICOS, TECLAS PLÁSTICAS, DIMENSÕES DO PRODUTO, ALTURA 5CM, LARGURA 11,8CM, PROFUNDIADE 14,8CM. | UND | 100 | 19.12 | 1912.33
43 | LIVRO DE PONTO GRANDE 4 ASSINATURAS CAPA DURA 100 FOLHAS, FOLHAS NUMERADAS, MIOLO EM PAPEL OFFSET, FORMATO 32X22CM. | UND | 100 | 13.07 | 1307.33
44 | LIVRO DE ATA, 200 FOLHAS, CAPA DE PAPELÃO 697 G/M2 REVESTIMENTO, PAPEL KRAFT 110 G/M2, FOLHAS INTERNAS, PAPEL OFF-SET 56 G/M2, C/ DIMENSÕES 206 X 300MM, SEM MARGENS. | UND | 100 | 19.12 | 1912.33
45 | ENVELOPE, MATERIAL PAPEL KRAFT, GRAMATURA 75, TIPO CARTA, COMPRIMENTO 162, COR BRANCA, LARGURA 114. 100 UND. | UND | 500 | 7.31 | 3656.67
46 | DISCO COMPACTO – CD/DVD, CAPACIDADE CD RM 700, TEMPO DURAÇÃO 80, TIPO GRADÁVEL/CDR, CARACTERISTICAS ADICIONAIS COM VELOCIDADE 8X32X, FACE PRATA. | UND | 500 | 1.15 | 573.33
47 | MOUSE PAD, MATERIAL BORRACHA NEOPRENE, COMPRIMENTO 22 LARGURA 25, ESPESSURA 5, ACABAMENTO SUPERFICIAL TECIDO | UND | 50 | 39.71 | 1985.5
48 | PORTA-LÁPIS/CLIPE/LEMBRETE, MATERIAL ACRILICO, COR FUMÊ, TIPO CONJUGADO | UND | 100 | 14.53 | 1452.67
49 | BORRACHA APAGADORA ESCRITA, MATERIAL BORRACHA, COMPRIMENTO 45, LARGURA 23, ALTURA 12 COR BRANCA. | UND | 1200 | 0.26 | 312
50 | APONTADOR LÁPIS, MATERIAL PLÁSTICO, TIPO ESCOLAR, COR PRETA, TAMANHO MÉDIO, QUANTIDADE FUROS 1. | UND | 1200 | 0.2 | 236
51 | GRAMPEADOR EM METAL, P/ TAPECEIRO C/ REGULADOR DE PRESSÃO E APOIO EMBORRACHADO. GRAMPUS U DE 4 A 14MM E PINOS EM T DE 10 A 12MM. | UND | 50 | 67.93 | 3396.33
52 | LÁPIS PRETO, MATERIAL CORPO MADEIRA, DIÂMETRO CARGA 2, MATERIAL CARGA GRAFITE. | UND | 3000 | 0.23 | 690
53 | FITA ADESIVA, MATERIAL CREPE, TIPO GOMADA, LARGURA 19, COMPRIMENTO 50, APLICAÇÃO MULTIUSO 01 UND. | RL | 200 | 7.63 | 1525.33
54 | GIZ DE CERA, MATERIAL CERA PLÁSTICA C/ CORANTE ATÓXICO, CORES VARIADAS, TAMANHO PEQUENO, ESPESSURAGROSSA 12 UND. | CAIXA | 100 | 3.43 | 342.67
55 | COLA COMPOSIÇÃO POLIVINIL ACETATO, PVA, CORES VARIADAS C/ 6 CORES APLICAÇÃO PAPEL, CARACTERISTICAS ADICIONAIS ATÓXICA, C/ GLITTER E BICO APLICADOR, TIPO LÍQUIDO. | CAIXA | 200 | 9.4 | 1880.67
56 | PAPEL XEROGRÁFICO, MATERIAL PAPEL ALCALINO, GRAMATURA 75, COMPRIMENTO 297, LARGURA 210, COR AZUL, APLICAÇÃO IMPRESSORA LASER 10 UND. | CAIXA | 100 | 354.05 | 35404.67
57 | PAPEL XEROGRÁFICO, MATERIAL PAPEL ALCALINO, GRAMATURA 75, COMPRIMENTO 297, LARGURA 210, COR ROSA, APLICAÇÃO IMPRESSORA JATO DE TINTA, TAMANHO A4 10 UND. | CAIXA | 100 | 354.05 | 35404.67
58 | PAPEL XEROGRÁFICO, MATERIAL PAPEL ALCALINO, GRAMATURA 75, COMPRIMENTO 297, LARGURA 210, COR VERDE, APLICAÇÃO IMPRESSORA JATO DE TINTA, TAMANHO A4 10 UND. | CAIXA | 100 | 354.05 | 35404.67
59 | PAPEL XEROGRÁFICO, MATERIAL PAPEL ALCALINO, GRAMATURA 75, COMPRIMENTO 297, LARGURA 210, COR AMARELO, APLICAÇÃO IMPRESSORA JATO DE TINTA, TAMANHO A4 10 UND. | CAIXA | 100 | 354.05 | 35404.67
60 | MASSA MODELAR, COMPOSIÇÃO BÁSICA ÁGUA/CARBOIDRATOS DE CEREAIS E CLORETO SÓDIO, APRESENTAÇÃO 12 BASTÕES, QUANTIDADE CORES SORTIDAS C/ 12, CARACTERISTICAS OPCIONAIS SEM MOLDES, CARACTERISTICAS ADICIONAIS ATÓXICA. | CAIXA | 200 | 3.45 | 689.33
61 | CANETA HIDROGRÁFICA, MATERIAL PLÁSTICO, FORMATO CORPO CILINDRICO, ESPESSURA ESCRITA MÉDIA, COR VARGA VARIADA, APLICAÇÃO PAPEL. | COL | 100 | 6.58 | 658.33
62 | COLA, COMPOSIÇÃO POIVINIL ACETATO, PVA, COR BRANCA, APLICAÇÃO PAPEL, CARACTERISTICAS ADICIONAIS LAVÁVEL E ATÓXICA. | TB | 600 | 1.61 | 966
63 | FITA DUPLA FACE DE PAPEL MEDINDO 12MMX30M | RL | 100 | 5.12 | 512
64 | PASTA ARQUIVO LARGA, MATERIAL PAPELÃO DURO, TIPO REGISTRADORA AZ, LARGURA 280, ALTURA 350, APLICAÇÃO ARQUIVAMENTO DE PAPEIS. 100 UND | UND | 500 | 9.3 | 4651.67
65 | PASTA ARQUIVO ESTREITA, MATERIAL PAPELÃO DURO, TIPO REGISTRADORA AZ, LARGURA 280, ALTURA 350, APLICAÇÃO ARQUIVAMENTO DE PAPEIS. 100 UND | UND | 500 | 9.3 | 4651.67
66 | CADERNO ASPIRAL CAPA DURA UNIVERSITÁRIO C/ 12 MATÉRIAS E 200 FLS. | UND | 200 | 14.53 | 2905.33
67 | CANETA ESFEROGRÁFICA, MATERIAL PLÁSTICO, QUANTIDADE CARGAS 1, MATERIAL PONTA PLÁSTICO C/ ESFERA DE TUNGSTÊNIO, TIPO ESCRITA MÉDIA, COR TINTA VERMELHA, CARACTERISTICAS ADICIONAIS CORPO CILINDRÍCO E TRANSPARENTE C/ 50 UND. | CAIXA | 100 | 33.96 | 3396.33
68 | PAPEL BRANCO MULTIUSO EM EMBALAGEM C/ 50FOLHAS, TAMANHO A4 PAPEL SULFITE PESO 40KG, 120G/M2 50 FLS. | PCT | 200 | 7.26 | 1452.67
69 | QUADRO BRANCO, MATERIAL FÓRMICA BRANCA BRILHANTE, ACABAMENTO SUPERFICIAL MOLDURA MADEIRA ENCERADA, COR MOLDURA NATURAL, FINALIDADE MARCADOR, LARGURA 90, COMPRIMENTO 120. | UND | 100 | 93.53 | 9352.67
70 | QUADRO BRANCO, MATERIAL FÓRMICA BRANCA BRILHANTE, ACABAMENTO SUPERFICIAL MOLDURA MADEIRA ENCERADA, COR MOLDURA NATURAL, FINALIDADE MARCADOR, LARGURA 150, COMPRIMENTO 90. | UND | 100 | 156.23 | 15622.67
71 | PAPEL BRANCO MULTIUSO EM EMBALAGEM C/ 50 FOLHAS. TAMANHO A4 PAPEL SULFITE PAPEL PESO 60KG, 120G/M C/ 50 FLS. | PCT | 200 | 12.73 | 2546

## Plan4 (hidden)
| ITEM | ESPECIFICAÇÃO DOS MEDICAMENTOS E FÓRMULAS | QUANT. | UNID. | VALOR UNIT. DO ITEM | VALOR TOTAL DO ITEM
[5 empty] | (R$) | (R$)
1 | 1 | ÁCIDO ACÉTICO 5% - FRASCO C/ 100 ML | 100 | FRASCO | 13.55 | 1355
2 | 2 | ÁCIDO BÓRICO 3% - FRASCO C/ 30 ML | 50 | FRASCO | 12.62 | 631
3 | 3 | ÁCIDO GLICÓLICO 3% + HIDROQUINONA 4% - BISNAGA C/ 30G | 50 | BISNAGA | 16.84 | 842
4 | 4 | ÁCIDO SALICÍLICO 3% + URÉIA 15% + BETAMETASONA 0,05% - BISNAGA C/ 30 G | 50 | BISNAGA | 17.39 | 869.5
5 | 5 | ÁCIDO SALICÍLICO 4% + ÁCIDO LÁTICO 25 % - BISNAGA C/ 20 G | 50 | BISNAGA | 16.03 | 801.5
6 | 6 | ÁCIDO TRICLOROACÉTICO (ATA) 80% - FRASCO C/ 10 ML | 300 | FRASCO | 22.47 | 6741
7 | 7 | ADAPALENO GEL 0,1% - BISNAGA C/ 30G | 50 | BISNAGA | 26.62 | 1331
8 | 8 | ALENDRONATO DE SÓDIO 70 MG - FRASCO C/ 4 CÁPSULAS | 800 | FRASCO | 13.59 | 10872
9 | 9 | ALPRAZOLAM 2 MG - FRASCO C/ 30 CÁPSULAS | 80 | FRASCO | 19.18 | 1534.4
10 | 10 | AMITRIPTILINA 25 MG - FRASCO C/ 30 CÁPSULAS | 150 | FRASCO | 14.7 | 2205
11 | 11 | AMOXACILINA 500 MG + CLAVULANATO DE POTÁSSIO- FRASCO C/ 14 CÁPSULAS | 500 | FRASCO | 20.58 | 10290
12 | 12 | ANLODIPINA 2,5 MG + LOSARTAN 50 MG - FRASCO C/ 30 CÁPSULAS | 180 | FRASCO | 18.66 | 3358.8
13 | 13 | ANTI SÉPTICO BUCAL - FRASCO C/ 250 ML | 250 | FRASCO | 7.62 | 1905
14 | 14 | ATORVASTATINA 20 MG - FRASCO C/ 30 CÁPSULAS | 200 | FRASCO | 29.42 | 5884
15 | 15 | BETAMETASONA 0,05% + GENTAMICINA 0,1% - BISNAGA C/ 30 G | 60 | BISNAGA | 17.76 | 1065.6
16 | 16 | BUPROPIONA 150 MG - FRASCO C/ 20 CÁPSULAS | 600 | FRASCO | 26 | 15600
17 | 17 | CARBONATO DE CÁLCIO 500 MG + VITAMINA D 200 UI - FRASCO C/ 30 CÁPSULAS | 500 | FRASCO | 16.13 | 8065
18 | 18 | CARBONATO DE CÁLCIO DE OSTRAS 500 MG - FRASCO C/ 30 CÁPSULAS | 200 | FRASCO | 16.72 | 3344
19 | 19 | CARVEDILOL 3,125 MG - FRASCO C/ 30 CÁPSULAS | 60 | FRASCO | 15.79 | 947.4
20 | 20 | CASTANHA DA INDIA 100 MG - FRASCO C/ 30 CÁPSULAS | 100 | FRASCO | 14.22 | 1422
21 | 21 | CASTANHA DA INDIA 300MG + DIOSMINA 450 MG + HESPERIDINA 50 MG - FRASCO C/ 30 CAPS | 60 | FRASCO | 36.52 | 2191.2
22 | 22 | CEFALEXINA 250 MG/5ML - XAROPE FRASCO C/ 150 ML | 50 | FRASCO | 29.07 | 1453.5
23 | 23 | CETOCONAZOL 2% + BETAMETASONA 0,05% - BISNAGA C/ 30G | 60 | BISNAGA | 18.06 | 1083.6
24 | 24 | CETOPROFENO 150 MG - FRASCO C/ 30 CÁPSULAS | 60 | FRASCO | 20.72 | 1243.2
25 | 25 | CICLOBENZAPRINA 10 MG + DIPIRONA 500 MG - FRASCO C/ 30 CÁPSULAS | 60 | FRASCO | 23.02 | 1381.2
26 | 26 | CIPROFIBRATO 100 MG - FRASCO C/ 30 CÁPSULAS | 200 | FRASCO | 39 | 7800
27 | 27 | CITRATO DE CÁLCIO 500 MG + VITAMINA D 400 UI - FRASCO C/ 30 CÁPSULAS | 300 | FRASCO | 15.88 | 4764
28 | 28 | CLARITROMICINA 500 MG - FRASCO C/ 14 CÁPSULAS | 500 | FRASCO | 34.62 | 17310
29 | 29 | CLOPIDOGREL 75 MG - FRASCO C/ 30 CÁPSULAS | 70 | FRASCO | 53.72 | 3760.4
30 | 30 | CLORIDRATO DE SERTRALINA 25 MG - FRASCO C/ 30 CÁPSULAS | 100 | FRASCO | 16.69 | 1669
31 | 31 | CLOROQUINA 125 MG + PARACETAMOL 300 MG - FRASCO C/ 30 CÁPSULAS | 70 | FRASCO | 17.55 | 1228.5
32 | 32 | CLOROQUINA 250 MG - FRASCO C/ 30 CÁPSULAS | 50 | FRASCO | 20.86 | 1043
33 | 33 | CODEÍNA 30 MG + PARACETAMOL 500 MG - FRASCO C/ 30 CÁPSULAS | 50 | FRASCO | 43.99 | 2199.5
34 | 34 | DOMPERIDONA 20 MG - FRASCO C/ 30 CÁPSULAS | 100 | FRASCO | 16.62 | 1662
35 | 35 | DOXAZOSINA 2 MG - 30 CÁPSULAS | 250 | FRASCO | 16 | 4000
36 | 36 | ENALAPRIL 20 MG + ANLODIPINA 5 MG - FRASCO C/ 30 CÁPSULAS | 50 | FRASCO | 15.86 | 793
37 | 37 | ESOMEPRAZOL 40 MG - FRASCO C/ 30 CÁPSULAS | 200 | FRASCO | 130.48 | 26096
38 | 38 | ESPIRONOLACTONA 25 MG - FRASCO C/ 30 CÁPSULAS | 50 | FRASCO | 23.93 | 1196.5
39 | 39 | ESTROGENOS CONJUGADOS 0,625 MG - BISNAGA C/ 30 G | 50 | FRASCO | 17.16 | 858
40 | 40 | EZETIMIBE 10 MG - FRASCO C/ 30 CÁPSULAS | 60 | FRASCO | 40.33 | 2419.8
41 | 41 | FINASTERIDA 5 MG - FRASCO C/ 30 CÁPSULAS | 250 | FRASCO | 22.8 | 5700
42 | 42 | FLUCONAZOL 150 MG - FRASCO C/4 CÁPSULAS | 120 | FRASCO | 14.95 | 1794
43 | 43 | FLUNARIZINA 10 MG - FRASCO C/ 20 CÁPSULAS | 50 | FRASCO | 15.95 | 797.5
44 | 44 | FUROSEMIDA 40 MG + ESPIRONOLACTONA 100 MG - FRASCO C/ 30 CÁPSULAS | 50 | FRASCO | 17.59 | 879.5
45 | 45 | GEL ALCOOLICO 70% - BOMBONA C/ 1KG | 150 | BOMBONA | 19.14 | 2871
46 | 46 | GEL PARA ELETROCARDIOGRAMA - BOMBONA C/ 1 KG | 200 | BOMBONA | 8.88 | 1776
47 | 47 | GEL PARA ULTRASSONOGRAFIA - BOMBONA C/ 1 KG | 200 | FRASCO | 8.88 | 1776
48 | 48 | GENFIBROZILA 900 MG FRASCO C/ 30 CÁPSULAS | 100 | FRASCO | 36.89 | 3689
49 | 49 | GINKGO BILOBA 80 MG FRASCO C/ - 30 CÁPSULAS | 300 | FRASCO | 17.23 | 5169
50 | 50 | GLICERINA 12% FRASCO C;/ - 250 ML | 100 | FRASCO | 23.26 | 2326
51 | 51 | GRISEOFULVINA 250 MG FRASCO C/ - 4 CÁPSULAS | 50 | FRASCO | 16.77 | 838.5
52 | 52 | HIDROQUINONA 4% + FLUOCINILONA 0,01% - BISNAGA C/30G | 80 | BISNAGA | 16.23 | 1298.4
53 | 53 | HIDROXICLOROQUINA 400 MG - FRASCO C/ 30 CÁPSULAS | 70 | FRASCO | 61.14 | 4279.8
54 | 54 | HIDROXIZINE 20 MG FRASO C/ - 30 CÁPSULAS | 100 | FRASCO | 15.25 | 1525
55 | 55 | HIPOCLORITO DE SÓDIO 5% - BOMBONA C/1000 ML | 80 | BOMBONA | 15.87 | 1269.6
56 | 56 | HIPOSSULFITO DE SÓDIO 2% - FRASCO C/ 50 ML | 70 | FRASCO | 13.31 | 931.7
57 | 57 | IBUPROFENO 400 MG + CICLOBENZAPRINA 5 MG - FRASCO C/ 30 CÁPSULAS | 60 | FRASCO | 23.82 | 1429.2
58 | 58 | INDOMETACINA 50 MG - FRASCO C/ 30 CÁPSULAS | 60 | FRASCO | 15.49 | 929.4
59 | 59 | ISOCONAZOL 0,1% FRASCO C/ - 60 ML | 50 | FRASCO | 17.27 | 863.5
60 | 60 | ISOFLAVONA DE SOJA 120 MG FRASCO C/ - 30 CÁPSULAS | 250 | FRASCO | 28 | 7000
61 | 61 | ISOSSORBIDA 20 MG FRASCO C/ - 30 CÁPSULAS | 80 | FRASCO | 21.75 | 1740
62 | 62 | ITRACONAZOL 100 MG FRASCO C/ - 30 CÁPSULAS | 200 | FRASCO | 35.19 | 7038
63 | 63 | IVERMECTINA 6 MG FRASCO C/ - 4 CÁPSULAS | 50 | FRASCO | 13.99 | 699.5
64 | 64 | LANZOPRAZOL 30 MG FRASCO C/ - 30 CÁPSULAS | 600 | FRASCO | 19.19 | 11514
65 | 65 | LISINA 125 MG FRASCO C/ - 30 CÁPSULAS | 50 | FRASCO | 15.35 | 767.5
66 | 66 | LOSARTAN 100 MG + HCT 25 MG FRASCO C/ - 30 CÁPSULAS | 250 | FRASCO | 23.82 | 5955
67 | 67 | LOSARTAN 25 MG FRASCO C/ - 30 CÁPSULAS | 200 | FRASCO | 17.84 | 3568
68 | 68 | LUGOL 5% FRASCO C/ - 1000 ML | 70 | FRASCO | 36.54 | 2557.8
69 | 69 | MANITOL 10 % FRASCO C/ - 1000 ML | 200 | FRASCO | 36.07 | 7214
70 | 70 | MELOXICAM FRASCO C/ 15 MG | 60 | FRASCO | 15.53 | 931.8
71 | 71 | METFORMINA 850 MG FRASCO C/ - 30 CÁPSULAS | 200 | FRASCO | 16.79 | 3358
72 | 72 | METOPROLOL 25 MG FRASCO C/ - 30 CÁPSULAS | 60 | FRASCO | 16.3 | 978
73 | 73 | METOTREXATE 7,5MG FRASCO C/ - 30 CÁPSULAS | 150 | FRASCO | 57.18 | 8577
74 | 74 | METRONIDAZOL 0,75% FRASCO C/ - GEL VAGINAL 30 G | 60 | FRASCO | 16.79 | 1007.4
75 | 75 | NIMESULIDE 100 MG + FAMOTIDINA FRASCO C/ - 20 CÁPSULAS | 80 | FRASCO | 15.73 | 1258.4
76 | 76 | NORTRIPTILINA 25 MG FRASCO C/ - 30 CÁPSULAS | 80 | FRASCO | 16.92 | 1353.6
77 | 77 | OLEO DE GIRASSOL DESODORIZADO FRASCO C/ - 60 ML | 800 | FRASCO | 12.57 | 10056
78 | 78 | OLEO DE PRÍMULA 500 MG FRASCO C/- 30 CÁPSULAS | 120 | FRASCO | 21.71 | 2605.2
79 | 79 | OMEPRAZOL 40 MG FRASCO C/ - 28 CÁPSULAS | 800 | FRASCO | 15.76 | 12608
80 | 80 | ORLISTATE 120MG FRASCO C/ 30 CÁPSULAS | 100 | FRASCO | 83.57 | 8357
81 | 81 | OXIBUTININA 5 MG/ML - SOLUÇÃO INTRAVESICAL FRASCO C/ 1000 ML | 100 | FRASCO | 37.12 | 3712
82 | 82 | PANTOPRAZOL 40 MG FRASCO C/ - 30 CÁPSULAS | 500 | FRASCO | 22.3 | 11150
83 | 83 | PAPAINA 8% BISNAGA C/ 30 G | 150 | FRASCO | 13.64 | 2046
84 | 84 | PAROXETINA 20 MG FRASCO C/ - 20 CÁPSULAS | 200 | FRASCO | 25.02 | 5004
85 | 85 | PERCLORETO FÉRRICO 50% - BISNAGA C/ 50 G | 70 | FRASCO | 40.04 | 2802.8
86 | 86 | PERÓXIDO DE BENZOÍLA 5% - SHAMPOO FRASCO C/ 100 ML | 70 | FRASCO | 25.28 | 1769.6
87 | 87 | PIRACETAM 400 MG + GINKGO BILOBA 100 MG FRASCO C/ - 30 CÁPSULAS | 70 | FRASCO | 22.55 | 1578.5
88 | 88 | PODOFILINA 25% FRASCO C/ - 10 ML | 70 | FRASCO | 25.56 | 1789.2
89 | 89 | PROTETOR SOLAR FPS 50 FRASCO C/ - 100 G | 800 | FRASCO | 19.39 | 15512
90 | 90 | QUEBRA PEDRA 300 MG FRASCO C/ - 30 CÁPSULAS | 60 | FRASCO | 15.86 | 951.6
91 | 91 | RISEDRONATO DE SÓDIO 150 MG FRASCO C/ - 4 CÁPSULAS | 200 | FRASCO | 78.51 | 15702
92 | 92 | RUTINA 150 MG + CASTANHA DA ÍNDIA 150 MG + VIT. C 150 MG - FRASCO C/ 30 CÁPSULAS | 60 | FRASCO | 18.4 | 1104
93 | 93 | SABONETE LIQUIDO + PVPI BOMBONA C/ - 5 KG | 50 | BOMBONA | 54.87 | 2743.5
94 | 94 | SINVASTATINA 20 MG FRASCO C/ - 30 CÁPSULAS | 600 | FRASCO | 21.49 | 12894
95 | 95 | SULFADIAZINA DE PRATA 1% - BISNAGA C/ 50G | 60 | BISNAGA | 26.96 | 1617.6
96 | 96 | SULFATO DE GLUCOSAMINA 500MG + CONDROITINA 400 MG FRASCO C/ - 30 CÁPSULAS | 300 | FRASCO | 33.57 | 10071
97 | 97 | TACROLIMUS 0,03% - BISNAGA C;/ 10G | 60 | BISNAGA | 24.03 | 1441.8
98 | 98 | TANSULOSINA 0,4 MG FRASCO C/ - 30 CÁPSULAS | 70 | FRASCO | 24.97 | 1747.9
99 | 99 | TENOXICAN 20 MG FRASCO C/ - 30 CÁPSULAS | 70 | FRASCO | 26.11 | 1827.7
100 | 100 | TIBOLONA 1,25MG FRASCO C/ - 30 CÁPSULAS | 300 | FRASCO | 24.65 | 7395
101 | 101 | TRIBULLUS TERRESTRIS 125 MG + GINKGO BILOBA 80 MG FRASCO C/- 30 CÁPSULAS | 70 | FRASCO | 21.13 | 1479.1
102 | 102 | URÉIA 10 % + ÓLEO DE SEMENTE DE UVA 5% - FRASCO C/ 150 ML | 70 | FRASCO | 22.29 | 1560.3
103 | 103 | VENLAFLAXINA 75 MG FRASCO C/ - 30 CÁPSULAS | 100 | FRASCO | 25.81 | 2581
104 | 104 | VITAMINA B1 300 MG FRASCO C/ - 30 CÁPSULAS | 60 | FRASCO | 19.82 | 1189.2
412173.7

## Plan5 (hidden)
ITEM | ESPECIFICAÇÃO DOS PRODUTOS | UNID | QUANT. | VALOR UNITÁRIO | VALOR TOTAL DO ITEM
1 | Solução limpeza multiuso, composição básica água sanitária alvejante e desinfetante, aspecto físico líquido, aplicação limpeza geral caracteristicas adicionais tampa dosadora de fluxo, cx c/ 12x1.000ml | CX | 200 | 22.12 | 4424
2 | Limpador base ácida, composição básica ácido sulfônico, fluorídrico e muriático, aspecto físico líquido, cor incolor, aplicação limpeza de pisos, caracterisitcas adicionais biodegradável 1 litro. | LT | 200 | 11.89 | 2378
3 | Álcool etílico, tipo hidratado, teor alcoólico 70_(70gl) apresentação líquido, cx c/12x1.000ml | CX | 50 | 109.75 | 5487.5
4 | Amaciante de roupa, aspecto físico líquido viscoso, composição tensoativo não iônico, coadjuvante, alcalinizante, aplicação amaciante artigos têxteis, caracteristicas adicionais líquido concentrado, solúvel em água, base neutra 2 litros. | LT | 400 | 10.9 | 4360
5 | Desinfetante á base de hipoclorito de sódio p/ limpeza pesada e desinfecção de superficies contaminadas, tais como: pisos em geral, ralos e vasos sanitários. Cx c/ 12 x 500ml. | CX | 400 | 43.57 | 17428
6 | Cera polimento piso, composição básica polímeros acrílicos e ceras especiais, caracteristicas adicionais com fragrãncia, cor incolor, aspecto físico líquido, cx c/ 12 und. | CX | 50 | 73.73 | 3686.5
7 | Desodorizador de ar em aerosol, essencia brisado mar, aplicação aromatizador ambiental, caracteristicas ambiental não contenha cx c/ 12x400ml | CX | 50 | 134 | 6700
8 | Desodorizador, sanitário, composição paradicloro benzeno, peso liquido 40 a 50, aspecto fisico tablete sólido, caracteristicas adicionais suporte plástico p/ vaso sanitário. 36 und. | CX | 100 | 73.67 | 7367
9 | Detergente, composição detergente líquido, cloro ativo, sequestrante e aplicação remoção gordura e sujeira em geral, aroma neutro. Cx. C/ 24x500ml. | CX | 100 | 47.07 | 4707
10 | Escova limpeza geral, material corpo plástico, material cerdas polipropileno, caracteristicas adiconais copo plástico, aplicação vaso sanitário. | UND | 100 | 9.3 | 930
11 | Escova limpeza geral, material corpo plástico, material cerdas náilon, comprimento 12, largura 5 a 8 | UND | 100 | 7.97 | 797
12 | Esponja limpeza, material fibra sintética, formato retangular, abrasividade alta, aplicação utensílios domésticos cx c/ 60 und. | CX | 10 | 53.4 | 534
13 | Fosfóro, material corpo madeira, tipo curto pct c/ 10 cx. | PCT | 50 | 3.08 | 154
14 | Flanela, comprimento 40, largura 60, cor branca pct c/ 10 und. | PCT | 50 | 42.47 | 2123.5
15 | Flanela, material flanela, comprimento 50, largura 30, cor amarela pct c/ 10 und. | PCT | 50 | 41.97 | 2098.5
16 | Inseticida aerosol 300 ml, tradicional/citronela | UND | 100 | 14.2 | 1420
17 | Limpador de vidro líquido, composto quimico de poliglicóis solúvel em água, cor azul, odor floral, ponto de fulgor n.a, solubilidade em água, total, embalagem plástica cx. C/ 12x500ml. | CX | 100 | 54.87 | 5487
18 | Lustrador de móveis, componentes ceras e solventes, aplicação móveis e superficies lisas, caractersticas adicionais composto emulsionado, contém minimo 6,5 sódio, aspecto físico líquido, cx c/ 12x200ml. | CX | 50 | 66.05 | 3302.5
19 | Esponja limpeza, material lã de aço, formato anatômico, abrasividade média, aplicação utensílios domésticos bem. De 200 gr pct c/ 14 und | PCT | 100 | 2.6 | 60
20 | Solução limpeza multiuso, composição básica aquibenzeno, sulfonato de sódio, tensoativo não , aspecto físico líquido, tipo uso limpeza, aplicação limpezageral, cor incolor, cx c/ 12x500ml | CX | 50 | 27.48 | 1374
21 | Luva de proteção, material nitrilica, aplicação limpeza, tipo punho longo, tamanho grande cor azul, acabamento palma antiderrapante, esterilidade não esterelizada, caracteristicas adicionais com forro 100 und. | CX | 6 | 10.63 | 63.78
22 | Luva de proteção, material nitrilica, aplicação limpeza, tipo punho longo tamanho grande, cor azul, acabamento palma antiderrapante, esterilidade não esterelizada, caracteristicas adicionais com forro, 100 und. | CX | 6 | 10.63 | 63.78
23 | Naftalina em bolas, com 35 gr. | PCT | 50 | 2.6 | 130
24 | Pano limpeza, material 100 % algodão, comprimento 70, largura 50, caracteristicas adicionais chão, cor branca. | UND | 400 | 3.82 | 1528
25 | Pá de lixo lplástica 24x16,5x7 c/ cabo longo (80cm) | UND | 100 | 16.33 | 1633
26 | Pano de prato, material algodão alvejado, comprimento 68, largura 40, cor diversas (estampado), carcteristicas adicionais alto nivel de absorção. | UND | 350 | 2.45 | 857.5
27 | Papel higiênico, material celulose virgem, comprimento 40, largura 10, tipo picotado, quantidade folhas duplas, cor branca, caracteristicas adicionais extramacio. Frd com 64 rolos. | PCT | 100 | 69.3 | 6930
28 | Toalha de papel, material papel tipo folha simples, quantidade toalha 60, comprimento 22, largura 27, cor branca, pct c/02 und. | PCT | 300 | 7.37 | 2211
29 | Polidor domestico de louça (aluminio) cx c/ 24 x 500ml | CX | 50 | 35.43 | 1771.5
30 | Rodo plastico push, borracha dupla jacaré 42,5 x 9,5 x 3,5 cm | UND | 100 | 14.07 | 1407
31 | Sabão em barra rosa c/ 5 und x 200gr, glicerinado com branqueador óptico de alta qualidade e rendimento. | PCT | 100 | 7.63 | 763
32 | Lava roupas, em pó, com ação limpeza total, com 500gr. | PCT | 300 | 4.26 | 1278
33 | Sabonete de 90 gr, pct c/ 12 und. | PCT | 50 | 23.85 | 1192.5
34 | Sabonete líquido, aroma mantega de caritê, com 2 litros | UND | 200 | 20.27 | 4054
35 | Sacos p/ lixo preto, 100 ltrs c/ 100 und. | FRD | 100 | 30.23 | 3023
36 | Sacos p/ lixo preto, 50 ltrs c/ 100 und. | FRD | 100 | 21.4 | 2140
37 | Sacos p/ lixo preto, 30 ltrs c/ 100 und. | FRD | 100 | 17.73 | 1773
38 | Vassoura de nylon dimensões: 30x16,5x4,5 cm | UND | 100 | 15.87 | 1587
39 | Vassoura de piaçava c/ cabo de madeira | UND | 100 | 8.03 | 803
40 | Bacia plástica em polipropileno capacidade p/ 27,5 verde com bico direcionador de água e escala medidora de volume. Medindo 22,1x55,6 | UND | 50 | 35.97 | 1798.5
41 | Bacia plástica em polipropileno tamanho pequeno, c/ capacidade p/ 14 lts, altura 100mm, diametro 320mm, espessura, cor verde. | UND | 50 | 27.21 | 1360.5
42 | Balde plástico em polipropileno, resistente c/ aro e capacidade 15 litros. | UND | 150 | 24.85 | 3727.5
43 | Dispenser p/ copo plástico, material aço inoxidável, material extremidade inox, uso copos descartávei, capacidade copo 150ml. | UND | 50 | 57.83 | 2891.5
44 | Lixeira, material aço inoxidável, capacidade 50lts, com tampa e pedal, medindo 37x56cm, com aplicação coleta de lixo. | UND | 50 | 2354.95 | 117747.5
45 | Lixeira, material aço inoxidável perfurado, capacidade 12 lts, medindo 24x25cm p/ coleta de lixo | UND | 100 | 369.43 | 36943
[5 empty] | 272496.06 | #REF!

## Plan6 (hidden)
ITEM | ESPECIFICAÇÃO DOS MÓVEIS PLANEJADOS | UNID. | QUANT. | VALOR UNIT. DO ITEM | VALOR TOTAL DO ITEM
1 | ARMÁRIO INFERIOR: ARMÁRIO FECHADO EM MDF/MDP COM 15MM DE ESPESSURA NA COR BRANCA EM ALTO BRILHO,REVESTIDO EM DUAS FACES. MEDINDO .60X.35X1,92CM, COM 05 (CINCO) PORTAS DE GIRO, CADA UMA MEDINDO .60X.35X.38CM E 01(UMA) PRATELEIRA INTERNA (1,92X.35CM) REGULÁVEL, E COM PUXADOR DO TIPO CALHA EM ALUMÍNIO FOSCO (5CM DE ALTURA). MATERIAL COM PROTEÇÃO ANTIBACTERIANA MICROBAN. GARANTIA MINIMA 5 ANOS. | UNID | 1 | 4172.2 | 4172.2 | 4172.2
2 | ARMÁRIO INFERIOR: ARMÁRIO FECHADO EM MDF/MDP COM 15MM DE ESPESSURA NA COR BRANCA EM ALTO BRILHO,REVESTIDO EM DUAS FACES. MEDINDO .88X.48X1,92CM, COM 05 (CINCO) PORTAS DE GIRO, CADA UMA MEDINDO .78X.48X.38CM E 01 (UMA) PRATELEIRA INTERNA (1,92X.40CM) REGULÁVEL, COM PUXADOR DO TIPO CALHA EM ALUMÍNIO FOSCO (5CM DE ALTURA), E COM RODAPÉ (10CM DE ALTURA). MATERIAL COM PROTEÇÃO ANTIBACTERIANA MICROBAN. GARANTIA MINIMA 5 ANOS. | UNID | 1 | 5804.71 | 5804.71 | 5804.71
3 | ARMÁRIO INFERIOR: ARMÁRIO FECHADO EM MDF/MDP COM 15MM DE ESPESSURA NA COR BRANCA EM ALTO BRILHO,REVESTIDO EM DUAS FACES.MEDINDO .88X.48X1,56CM, COM 04 (QUATRO) PORTAS DE GIRO, CADA UMA MEDINDO .78X.48X.39CM E 01(UMA) PRATELEIRA INTERNA (1,56X.40CM) REGULÁVEL, COM ALUMÍNIO FOSCO (5CM DE ALTURA), E COM RODAPÉ (10CM DE ALTURA). MATERIAL COM PROTEÇÃO ANTIBACTERIANA MICROBAN. GARANTIA MINIMA 5 ANOS. | UNID | 1 | 4875.55 | 4875.55 | 4875.55
4 | ARMÁRIO INFERIOR: ARMÁRIO FECHADO EM MDF/MDP COM 15MM DE ESPESSURA NA COR BRANCA EM ALTO BRILHO,REVESTIDO EM DUAS FACES .MEDINDO .88X.40X.70CM, COM 08 (OITO) GAVETAS DE CORRER (.19X.40X.35CM) E CORREDIÇA TELESCÓPICA, COM PUXADOR DO TIPO CALHA EM ALUMÍNIO FOSCO (5CM DE ALTURA), E COM RODAPÉ (10CM DE ALTURA). MATERIAL COM PROTEÇÃO ANTIBACTERIANA MICROBAN. GARANTIA MINIMA 5 ANOS. | UNID | 1 | 2119.79 | 2119.79 | 2119.79
5 | ARMÁRIO SUPERIOR: ARMÁRIO FECHADO EM MDF/MDP COM 15MM DE ESPESSURA NA COR BRANCA EM ALTO BRILHO,REVESTIDO EM DUAS FACES MEDINDO MEDINDO .60X.35X3,92CM, COM 09 (NOVE) PORTAS DE GIRO, CADA UMA MEDINDO .60X.35X.44CM E 09 (NOVE) PRATELEIRAS INTERNAS (.44X.35CM) REGULÁVEIS, E COM PUXADOR DO TIPO CALHA EM ALUMÍNIO FOSCO (5CM DE ALTURA). MATERIAL COM PROTEÇÃO ANTIBACTERIANA MICROBAN. GARANTIA MINIMA 5 ANOS. | UNID | 1 | 8244.44 | 8244.44 | 8244.44
6 | ARMÁRIO INFERIOR: ARMÁRIO FECHADO EM MDF/MDP COM 15MM DE ESPESSURA NA COR BRANCA EM ALTO BRILHO,REVESTIDO EM DUAS FACES MEDINDO .88X.48X1,80CM, COM 04 (QUATRO) PORTAS DE GIRO, CADA UMA MEDINDO .78X.48X.45CM) E 04 (QUATRO) PRATELEIRAS INTERNAS (.45X.40CM) REGULÁVEIS, COM PUXADOR DO TIPO CALHA EM ALUMÍNIO FOSCO (5CM DE ALTURA), E COM RODAPÉ (10CM DE ALTURA). MATERIAL COM PROTEÇÃO ANTIBACTERIANA MICROBAN. GARANTIA MINIMA 5 ANOS. | UNID | 1 | 5573.79 | 5573.79 | 5573.79
7 | ARMÁRIO INFERIOR: ARMÁRIO FECHADO EM MDF/MDP COM 15MM DE ESPESSURA NA COR BRANCA EM ALTO BRILHO,REVESTIDO EM DUAS FACES.MEDINDO .88X.40X2,13CM, COM 20 (VINTE) GAVETAS DE CORRER (.19X.40X.42CM) E CORREDIÇA TELESCÓPICA, COM PUXADOR DO TIPO CALHA EM ALUMÍNIO FOSCO (5CM DE ALTURA), E COM RODAPÉ (10CM DE ALTURA). MATERIAL COM PROTEÇÃO ANTIBACTERIANA MICROBAN. GARANTIA MINIMA 5 ANOS. | UNID | 1 | 6559.34 | 6559.34 | 6559.34
8 | ARMÁRIO SUPERIOR: ARMÁRIO FECHADO EM MDF/MDP COM 15MM DE ESPESSURA NA COR BRANCA EM ALTO BRILHO,REVESTIDO EM DUAS FACES.MEDINDO .60X.35X3,92CM, COM 09 (NOVE) PORTAS DE GIRO, CADA UMA MEDINDO .60X.35X.44CM E 09 (NOVE) PRATELEIRAS INTERNAS (.44X.35CM) REGULÁVEIS, E COM PUXADOR DO TIPO CALHA EM ALUMÍNIO FOSCO (5CM DE ALTURA). MATERIAL COM PROTEÇÃO ANTIBACTERIANA MICROBAN. GARANTIA MINIMA 5 ANOS. | UNID | 1 | 8474.33 | 8474.33 | 8474.33
9 | ARMÁRIO INFERIOR: ARMÁRIO FECHADO EM MDF/MDP COM 15MM DE ESPESSURA NA COR BRANCA EM ALTO BRILHO,REVESTIDO EM DUAS FACES.MEDINDO .88X.48X1,80CM, COM 04 (QUATRO) PORTAS DE GIRO, CADA UMA MEDINDO .78X.48X.45CM) E 04 (QUATRO) PRATELEIRAS INTERNAS (.45X.40CM) REGULÁVEIS, COM PUXADOR DO TIPO CALHA EM ALUMÍNIO FOSCO (5CM DE ALTURA), E COM RODAPÉ (10CM DE ALTURA). MATERIAL COM PROTEÇÃO ANTIBACTERIANA MICROBAN. GARANTIA MINIMA 5 ANOS. | UNID | 1 | 5896.62 | 5896.62 | 5896.62
10 | ARMÁRIO INFERIOR: ARMÁRIO FECHADO EM MDF/MDP COM 15MM DE ESPESSURA NA COR BRANCA EM ALTO BRILHO,REVESTIDO EM DUAS FACES.MEDINDO .88X.40X2,13CM, COM 20 (VINTE) GAVETAS DE CORRER (.19X.40X.42CM) E CORREDIÇA TELESCÓPICA, COM PUXADOR DO TIPO CALHA EM ALUMÍNIO FOSCO (5CM DE ALTURA), E COM RODAPÉ (10CM DE ALTURA). MATERIAL COM PROTEÇÃO ANTIBACTERIANA MICROBAN. GARANTIA MINIMA 5 ANOS. | UNID | 1 | 6985.87 | 6985.87 | 6985.87
11 | ARMÁRIO INFERIOR: ARMÁRIO FECHADO EM MDF/MDP COM 15MM DE ESPESSURA NA COR BRANCA EM ALTO BRILHO,REVESTIDO EM DUAS FACES MEDINDO .88X.48X2,07CM, COM 05 (CINCO) PORTAS DE GIRO, DAS QUAIS 03 (TRÊS) MEDEM .78X.48X.34CM E 02 (DUAS) MEDEM .78X.28X.34CM, E 01 (UMA) PRATELEIRA INTERNA (1,725X.28CM) REGULÁVEL, COM 04 (QUATRO) GAVETAS DE CORRER (.19X.40X.34CM) E CORREDIÇA TELESCÓPICA, COM PUXADOR DO TIPO CALHA EM ALUMÍNIO FOSCO (5CM DE ALTURA), E COM RODAPÉ (10CM DE ALTURA). MATERIAL COM PROTEÇÃO ANTIBACTERIANA MICROBAN. GARANTIA MINIMA 5 ANOS. | UNID | 1 | 6685.51 | 6685.51 | 6685.51
12 | PRATELEIRA EM MDF/MDP COM 30MM DE ESPESSURA MEDINDO 2,07X.35CM NA COR BRANCA EM ALTO BRILHO. MATERIAL COM PROTEÇÃO ANTIBACTERIANA MICROBAN. GARANTIA MINIMA 5 ANOS. | UNID | 1 | 3480.14 | 3480.14 | 3480.14
13 | ARMÁRIO INFERIOR: ARMÁRIO FECHADO EM MDF/MDP COM 15MM DE ESPESSURA NA COR BRANCA EM ALTO BRILHO, REVESTIDO EM DUAS FACES MEDINDO .88X.48X2,07CM, COM 05 (CINCO) PORTAS DE GIRO, DAS QUAIS 03 (TRÊS) MEDEM .78X.48X.34CM E 02 (DUAS) MEDEM .78X.28X.34CM, E 01 (UMA) PRATELEIRA INTERNA (1,725X.28CM) REGULÁVEL, COM 04 (QUATRO) GAVETAS DE CORRER (.19X.40X.34CM) E CORREDIÇA TELESCÓPICA, COM PUXADOR DO TIPO CALHA EM ALUMÍNIO FOSCO (5CM DE ALTURA), E COM RODAPÉ (10CM DE ALTURA). MATERIAL COM PROTEÇÃO ANTIBACTERIANA MICROBAN. GARANTIA MINIMA 5 ANOS. | UNID | 1 | 6685.57 | 6685.57 | 6685.57
14 | PRATELEIRA EM MDF/MDP COM 30MM DE ESPESSURA MEDINDO 2,07X.35CM NA COR BRANCA EM ALTO BRILHO. MATERIAL COM PROTEÇÃO ANTIBACTERIANA MICROBAN. GARANTIA MÍNIMA 5 ANOS. | UNID | 1 | 3490.81 | 3490.81 | 3490.81
15 | ARMÁRIO SUPERIOR: UM ARMÁRIO FECHADO EM MDF/MDP COM 15MM DE ESPESSURA NA COR BRANCA EM ALTO BRILHO,REVESTIDO EM DUAS FACES MEDINDO .60X.35X1,90CM, COM 05 (CINCO) PORTAS DE GIRO, CADA UMA MEDINDO .60X.35X.38CM E 05 (CINCO) PRATELEIRAS INTERNAS (.38X.35CM) REGULÁVEIS, E COM PUXADOR DO TIPO CALHA EM ALUMÍNIO FOSCO (5CM DE ALTURA). MATERIAL COM PROTEÇÃO ANTIBACTERIANA MICROBAN. GARANTIA MÍNIMA 5 ANOS. | UNID | 1 | 4325.69 | 4325.69 | 4325.69
16 | ARMÁRIO SUPERIOR: UM ARMÁRIO FECHADO EM MDF/MDP COM 15MM DE ESPESSURA NA COR BRANCA EM ALTO BRILHO,REVESTIDO EM DUAS FACES MEDINDO .60X.35X.68CM, COM 02 (DUAS) PORTAS DE GIRO, CADA UMA MEDINDO .60X.35X.34CM E 02 (DUAS) PRATELEIRAS INTERNAS (.34X.35CM) REGULÁVEIS, E COM PUXADOR DO TIPO CALHA EM ALUMÍNIO FOSCO (5CM DE ALTURA). MATERIAL COM PROTEÇÃO ANTIBACTERIANA MICROBAN. GARANTIA MÍNIMA 5 ANOS. | UNID | 1 | 1433.83 | 1433.83 | 1433.83
17 | ARMÁRIO INFERIOR: ARMÁRIO FECHADO EM MDF/MDP COM 15MM DE ESPESSURA NA COR BRANCA EM ALTO BRILHO,REVESTIDO EM DUAS FACES MEDINDO .88X.48X1,52CM, COM 04 (QUATRO) PORTAS DE GIRO, CADA UMA MEDINDO .78X.48X.38CM) E 04 (QUATRO) PRATELEIRAS INTERNAS (.40X.38CM) REGULÁVEIS, COM PUXADOR DO TIPO CALHA EM ALUMÍNIO FOSCO (5CM DE ALTURA), E COM RODAPÉ (10CM DE ALTURA). MATERIAL COM PROTEÇÃO ANTIBACTERIANA MICROBAN. GARANTIA MÍNIMA 5 ANOS. | UNID | 1 | 5024.5 | 5024.5 | 5024.5
18 | ARMÁRIO INFERIOR: ARMÁRIO FECHADO EM MDF/MDP COM 15MM DE ESPESSURA NA COR BRANCA EM ALTO BRILHO,REVESTIDO EM DUAS FACES MEDINDO .88X.40X2,20CM, COM 20 (VINTE) GAVETAS DE CORRER, CADA UMA MEDINDO .19X.40X.44CM E CORREDIÇA TELESCÓPICA, COM PUXADOR DO TIPO CALHA EM ALUMÍNIO FOSCO (5CM DE ALTURA), E COM RODAPÉ (10CM DE ALTURA). MATERIAL COM PROTEÇÃO ANTIBACTERIANA MICROBAN. GARANTIA MÍNIMA 5 ANOS. | UNID | 1 | 7171.93 | 7171.93 | 7171.93
19 | ARMÁRIO INFERIOR: ARMÁRIO FECHADO EM MDF/MDP COM 15MM DE ESPESSURA NA COR BRANCA EM ALTO BRILHO,REVESTIDO EM DUAS FACES MEDINDO .88X.48X.90CM, COM 02 (DUAS) PORTAS DE GIRO, CADA UMA MEDINDO .78X.48X.45CM) E 02 (DUAS) PRATELEIRAS INTERNAS (.40X.45CM) REGULÁVEIS, COM PUXADOR DO TIPO CALHA EM ALUMÍNIO FOSCO (5CM DE ALTURA), E COM RODAPÉ (10CM DE ALTURA). MATERIAL COM PROTEÇÃO ANTIBACTERIANA MICROBAN. GARANTIA MÍNIMA 5 ANOS. | UNID | 1 | 1289.42 | 1289.42 | 1289.42
20 | 03 (TRES) PRATELEIRAS EM MDF/MDP COM 30MM DE ESPESSURA, MEDINDO 1,91X.50CM, NA COR BRANCA EM ALTO BRILHO. MATERIAL COM PROTEÇÃO ANTIBACTERIANA MICROBAN. GARANTIA MÍNIMA 5 ANOS. | UNID | 3 | 2140.98 | 6422.94 | 6422.94
21 | 03 (TRES) PRATELEIRAS EM MDF/MDP COM 30MM DE ESPESSURA, MEDINDO 1,31X.50CM, NA COR BRANCA EM ALTO BRILHO. MATERIAL COM PROTEÇÃO ANTIBACTERIANA MICROBAN. GARANTIA MÍNIMA 5 ANOS. | UNID | 3 | 1480.78 | 4442.34 | 4442.34
22 | 04 (QUATRO) PRATELEIRAS EM MDF/MDP COM 30MM DE ESPESSURA MEDINDO 2,51X.50CM NA COR BRANCA EM ALTO BRILHO. MATERIAL COM PROTEÇÃO ANTIBACTERIANA MICROBAN..GARANTIA MINIMA 5 ANOS. | UNID | 4 | 2758.23 | 11032.92 | 11032.92
23 | 02 (DUAS) PRATELEIRAS EM MDF/MDP COM 30MM DE ESPESSURA MEDINDO 2,51X.50CM NA COR BRANCA EM ALTO BRILHO. MATERIAL COM PROTEÇÃO ANTIBACTERIANA MICROBAN. GARANTIA MÍNIMA 5 ANOS. | UNID | 2 | 2758.23 | 5516.46 | 5516.46
24 | ARMÁRIO SUPERIOR: ARMÁRIO FECHADO EM MDF/MDP COM 15MM DE ESPESSURA NA COR BRANCA EM ALTO BRILHO,REVESTIDO EM DUAS FACES MEDINDO .60X.35X2,18CM, COM 05 (CINCO) PORTAS DE GIRO, CADA UMA MEDINDO .60X.35X.43CM E 05(CINCO) PRATELEIRAS INTERNAS (.43X35CM) REGULÁVEIS, E COM PUXADOR DO TIPO CALHA EM ALUMÍNIO FOSCO (5CM DE ALTURA). MATERIAL COM PROTEÇÃO ANTIBACTERIANA MICROBAN. GARANTIA MÍNIMA 5 ANOS. | UNID | 1 | 4778.32 | 4778.32 | 4778.32
25 | ARMÁRIO INFERIOR: ARMÁRIO FECHADO EM MDF/MDP COM 15MM DE ESPESSURA NA COR BRANCA EM ALTO BRILHO,REVESTIDO EM DUAS FACES MEDINDO .88X.48X1,35CM, COM 03 (TRÊS) PORTAS DE GIRO, CADA UMA MEDINDO .78X.48X.45CM E 01(UMA) PRATELEIRA INTERNA (1.35X.40CM) REGULÁVEL, COM PUXADOR DO TIPO CALHA EM ALUMÍNIO FOSCO (5CM DE ALTURA), E COM RODAPÉ (10 CM DE ALTURA). MATERIAL COM PROTEÇÃO ANTIBACTERIANA MICROBAN. GARANTIA MÍNIMA 5 ANOS. | UNID | 1 | 4387.37 | 4387.37 | 4387.37
26 | ARMÁRIO INFERIOR: ARMÁRIO FECHADO EM MDF/MDP COM 15MM DE ESPESSURA NA COR BRANCA EM ALTO BRILHO,REVESTIDO EM DUAS FACES MEDINDO: .82CM X.78CM DE ALTURA) COM 08 (OITO) GAVETAS DE CORRER, CADA UMA MEDINDO .19X.40X.41CM E CORREDIÇA TELESCÓPICA, COM PUXADOR DO TIPO CALHA EM ALUMÍNIO FOSCO (5CM DE ALTURA), E COM RODAPÉ (10CM DE ALTURA). MATERIAL COM PROTEÇÃO ANTIBACTERIANA MICROBAN. GARANTIA MÍNIMA 5 ANOS. | UNID | 1 | 2356.85 | 2356.85 | 2356.85
27 | ARMÁRIO SUPERIOR: ARMÁRIO FECHADO EM MDF/MDP COM 15MM DE ESPESSURA NA COR BRANCA EM ALTO BRILHO,REVESTIDO EM DUAS FACES MEDINDO .60X.35X1,05CM, COM 03 (TRÊS) PORTAS DE GIRO, CADA UMA MEDINDO .60X.35X.35CM) E 01 (UMA) PRATELEIRA INTERNA (1,05X.35CM) REGULÁVEL, COM PUXADOR DO TIPO CALHA EM ALUMÍNIO FOSCO (5CM DE ALTURA). MATERIAL COM PROTEÇÃO ANTIBACTERIANA MICROBAN. GARANTIA MÍNIMA 5 ANOS. | UNID | 1 | 2403.48 | 2403.48 | 2403.48
28 | ARMÁRIO INFERIOR: ARMÁRIO FECHADO EM MDF/MDP COM 15MM DE ESPESSURA NA COR BRANCA EM ALTO BRILHO,REVESTIDO EM DUAS FACES MEDINDO .88X.48X.90CM, COM 02 (DUAS) PORTAS DE GIRO, MEDEM: .78X.45X.90CM, E 01 (UMA) PRATELEIRA INTERNA (.90X.45CM) REGULÁVEL, COM PUXADOR DO TIPO CALHA EM ALUMÍNIO FOSCO (5CM DE ALTURA), E COM RODAPÉ (10CM DE ALTURA). MATERIAL COM PROTEÇÃO ANTIBACTERIANA MICROBAN. GARANTIA MÍNIMA 5 ANOS. | UNID | 1 | 2973.05 | 2973.05 | 2973.05
29 | ARMÁRIO INFERIOR: ARMÁRIO FECHADO EM MDF/MDP COM 15MM DE ESPESSURA NA COR BRANCA EM ALTO BRILHO,REVESTIDO EM DUAS FACES MEDINDO:(1,05X.88CM ALTURA) COM 12 (DOZE) GAVETAS DE CORRER (.19X.40X.35CM) E CORREDIÇA TELESCÓPICA, COM PUXADOR DO TIPO CALHA EM ALUMÍNIO FOSCO (5CM DE ALTURA). MATERIAL COM PROTEÇÃO ANTIBACTERIANA MICROBAN. GARANTIA MÍNIMA 5 ANOS. | UNID | 1 | 3422.14 | 3422.14 | 3422.14
30 | 05 (CINCO) PRATELEIRAS EM MDF/MDP COM 30MM DE ESPESSURA MEDINDO 2,24X.35CM NA COR BRANCA EM ALTO BRILHO. MATERIAL COM PROTEÇÃO ANTIBACTERIANA MICROBAN. GARANTIA MÍNIMA 5 ANOS. | UNID | 5 | 2507.17 | 12535.85 | 12535.85
31 | 05 (CINCO) PRATELEIRAS EM MDF/MDP COM 30MM DE ESPESSURA MEDINDO 1,07X.60CM NA COR BRANCA EM ALTO BRILHO. MATERIAL COM PROTEÇÃO ANTIBACTERIANA MICROBAN. GARANTIA MÍNIMA 5 ANOS. | UNID | 5 | 1207.61 | 6038.05 | 6038.05
32 | 05 (CINCO) PRATELEIRAS EM MDF/MDP COM 30MM DE ESPESSURA MEDINDO 2,80X.60CM NA COR BRANCA EM ALTO BRILHO. MATERIAL COM PROTEÇÃO ANTIBACTERIANA MICROBAN. GARANTIA MÍNIMA 5 ANOS. | UNID | 5 | 3119.05 | 15595.25 | 15595.25
33 | 05 (CINCO) PRATELEIRAS EM MDF/MDP COM 30MM DE ESPESSURA MEDINDO 2,24X.60CM NA COR BRANCA EM ALTO BRILHO. MATERIAL COM PROTEÇÃO ANTIBACTERIANA MICROBAN. GARANTIA MÍNIMA 5 ANOS. | UNID | 5 | 2510.68 | 12553.4 | 12553.4
34 | 05 (CINCO) PRATELEIRAS EM MDF/MDP COM 3CM DE ESPESSURA MEDINDO 1,37X.50CM NA COR BRANCA EM ALTO BRILHO. MATERIAL COM PROTEÇÃO ANTIBACTERIANA MICROBAN. GARANTIA MÍNIMA 5 ANOS. | UNID | 5 | 1568.24 | 7841.2 | 7841.2
35 | ARMÁRIO SUPERIOR: ARMÁRIO FECHADO EM MDF/MDP COM 15MM DE ESPESSURA NA COR BRANCA EM ALTO BRILHO,REVESTIDO EM DUAS FACES MEDINDO .60X.35X1,50CM, COM 03 (TRÊS) PORTAS DE GIRO, CADA UMA MEDINDO .60X.35X.50CM E 03(TRÊS) PRATELEIRAS INTERNAS (.40X50CM) REGULÁVEIS, E COM PUXADOR DO TIPO CALHA EM ALUMÍNIO FOSCO (5CM DE ALTURA). MATERIAL COM PROTEÇÃO ANTIBACTERIANA MICROBAN. GARANTIA MÍNIMA 5 ANOS. | UNID | 1 | 3383.78 | 3383.78 | 3383.78
36 | ARMÁRIO NICHO: ARMÁRIO ABERTO EM MDF/MDP COM 3CM DE ESPESSURA MEDINDO .60X.35X1,0M, COM UMA PRATELEIRA CENTRAL (3CMX.35X1,0M) NA COR BRANCA EM ALTO BRILHO REVESTIDO EM DUAS FACES. MATERIAL COM PROTEÇÃO ANTIBACTERIANA MICROBAN. GARANTIA MÍNIMA 5 ANOS. | UNID | 1 | 2188.06 | 2188.06 | 2188.06
37 | ARMÁRIO INFERIOR: 02 (DOIS) ARMÁRIOS FECHADOS (.88X.40X.46CM) COM 04 (QUATRO) GAVETAS DE CORRER,REVESTIDO EM DUAS FACES CADA UMA MEDINDO .19X.40X.46CM, EM MDF/MDP COM 15MM DE ESPESSURA NA COR BRANCA EM ALTO BRILHO E CORREDIÇA TELESCÓPICA, COM PUXADOR DO TIPO CALHA EM ALUMÍNIO FOSCO (5CM DE ALTURA), E COM RODAPÉ (10CM DE ALTURA). MATERIAL COM PROTEÇÃO ANTIBACTERIANA MICROBAN. GARANTIA MÍNIMA 5 ANOS. | UNID | 2 | 1309.54 | 2619.08 | 2619.08
38 | ARMÁRIO INFERIOR: ARMÁRIO FECHADO EM MDF/MDP COM 15MM DE ESPESSURA NA COR BRANCA EM ALTO BRILHO, REVESTIDO EM DUAS FACES MEDINDO .88X.48X.84CM, COM 02 (DUAS) PORTAS DE GIRO, CADA UMA MEDINDO .78X.48X.45CM E 01 (UMA) PRATELEIRA INTERNA (.84X.40CM) REGULÁVEL, COM PUXADOR DO TIPO CALHA EM ALUMÍNIO FOSCO (5CM DE ALTURA), E COM RODAPÉ (10CM DE ALTURA). MATERIAL COM PROTEÇÃO ANTIBACTERIANA MICROBAN. GARANTIA MÍNIMA 5 ANOS. | UNID | 1 | 2643.47 | 2643.47 | 2643.47
39 | 01 (UMA) PRATELEIRA EM MDF/MDP COM 3CM DE ESPESSURA MEDINDO 1,0MX.35CM NA COR BRANCA EM ALTO BRILHO. MATERIAL COM PROTEÇÃO ANTIBACTERIANA MICROBAN. GARANTIA MÍNIMA 5 ANOS. | UNID | 1 | 1167.99 | 1167.99 | 1167.99
40 | ARMÁRIO INFERIOR: ARMÁRIO FECHADO EM MDF/MDP COM 15MM DE ESPESSURA NA COR BRANCA EM ALTO BRILHO,REVESTIDO EM DUAS FACES MEDINDO (1.17X.88CM ALTURA) COM 09 (NOVE) GAVETAS DE CORRER, CADA UMA MEDINDO .19X.40X.40CM E CORREDIÇA TELESCÓPICA, COM PUXADOR DO TIPO CALHA EM ALUMÍNIO FOSCO (5CM DE ALTURA), E COM RODAPÉ (10CM DE ALTURA). MATERIAL COM PROTEÇÃO ANTIBACTERIANA MICROBAN. GARANTIA MÍNIMA 5 ANOS. | UNID | 1 | 3693.18 | 3693.18 | 3693.18
41 | 01 (UMA) PRATELEIRA EM MDF/MDP COM 30MM DE ESPESSURA MEDINDO 2.50MX.35CM NA COR BRANCA EM ALTO BRILHO. MATERIAL COM PROTEÇÃO ANTIBACTERIANA MICROBAN. GARANTIA MÍNIMA 5 ANOS. | UNID | 1 | 2737.18 | 2737.18 | 2737.18
42 | ARMÁRIO INFERIOR: ARMÁRIO FECHADO EM MDF/MDP COM 15MM DE ESPESSURA NA COR BRANCA EM ALTO BRILHO,REVESTIDO EM DUAS FACES MEDINDO .88X.48X2.51CM, COM 06 (SEIS) PORTAS DE GIRO, CADA UMA MEDINDO .78X.48X.41CM E 06 (SEIS) PRATELEIRAS INTERNAS (.40X.41CM) REGULÁVEL, COM PUXADOR DO TIPO CALHA EM ALUMÍNIO FOSCO (5CM DE ALTURA), E COM RODAPÉ (10CM DE ALTURA). MATERIAL COM PROTEÇÃO ANTIBACTERIANA MICROBAN. GARANTIA MÍNIMA 5 ANOS. | UNID | 1 | 8151.58 | 8151.58 | 8151.58
43 | 01 (UMA) PRATELEIRA EM MDF/MDP COM 30MM DE ESPESSURA MEDINDO 2.50X.35CM NA COR BRANCA EM ALTO BRILHO. MATERIAL COM PROTEÇÃO ANTIBACTERIANA MICROBAN. GARANTIA MÍNIMA 5 ANOS. | UNID | 1 | 2731.87 | 2731.87 | 2731.87
44 | ARMÁRIO INFERIOR: ARMÁRIO FECHADO EM MDF/MDP COM 15MM DE ESPESSURA NA COR BRANCA EM ALTO BRILHO,REVESTIDO EM DUAS FACES MEDINDO .88X.48X2.51CM, COM 06 (SEIS) PORTAS DE GIRO, CADA UMA MEDINDO .78X.48X.41CM E 06 (SEIS) PRATELEIRAS INTERNAS (.40X.41CM) REGULÁVEL, COM PUXADOR DO TIPO CALHA EM ALUMÍNIO FOSCO (5CM DE ALTURA), E COM RODAPÉ (10CM DE ALTURA). MATERIAL COM PROTEÇÃO ANTIBACTERIANA MICROBAN. GARANTIA MÍNIMA 5 ANOS. | UNID | 1 | 8182.13 | 8182.13 | 8182.13
45 | 01 (UMA) PRATELEIRA EM MDF/MDP COM 30MM DE ESPESSURA MEDINDO 2.50X.35CM NA COR BRANCA EM ALTO BRILHO. MATERIAL COM PROTEÇÃO ANTIBACTERIANA MICROBAN. GARANTIA MÍNIMA 5 ANOS. | UNID | 1 | 1436.11 | 1436.11 | 1436.11
46 | ARMÁRIO INFERIOR: ARMÁRIO FECHADO EM MDF/MDP COM 15MM DE ESPESSURA NA COR BRANCA EM ALTO BRILHO,REVESTIDO EM DUAS FACES MEDINDO .88X.48X1.84CM, COM 04 (QUATRO) PORTAS DE GIRO, CADA UMA MEDINDO (.78X.48X.41CM) E 04 (QUATRO) PRATELEIRAS INTERNAS (.40X.41CM) REGULÁVEIS, COM PUXADOR DO TIPO CALHA EM ALUMÍNIO FOSCO (5CM DE ALTURA), E COM RODAPÉ (10CM DE ALTURA). MATERIAL COM PROTEÇÃO ANTIBACTERIANA MICROBAN. GARANTIA MÍNIMA 5 ANOS. | UNID | 1 | 5957.58 | 5957.58 | 5957.58
47 | ARMÁRIO INFERIOR: ARMÁRIO FECHADO EM MDF/MDP COM 15MM DE ESPESSURA NA COR BRANCA EM ALTO BRILHO,REVESTIDO EM DUAS FACES MEDINDO .88X.48X.80CM, COM 02 (DUAS) PORTAS DE GIRO, CADA UMA MEDINDO (.78X.48X.40CM) E 02 (DUAS) PRATELEIRAS INTERNAS (.40X.40CM) REGULÁVEIS, COM PUXADOR DO TIPO CALHA EM ALUMÍNIO FOSCO (5CM DE ALTURA), E COM RODAPÉ (10CM DE ALTURA). MATERIAL COM PROTEÇÃO ANTIBACTERIANA MICROBAN. GARANTIA MÍNIMA 5 ANOS. | UNID | 1 | 2635.57 | 2635.57 | 2635.57
48 | ARMÁRIO INFERIOR: ARMÁRIO FECHADO EM MDF/MDP COM 15MM DE ESPESSURA NA COR BRANCA EM ALTO BRILHO,REVESTIDO EM DUAS FACES MEDINDO (1.30X.88CM DE ALTURA), COM 12 (DOZE) GAVETAS DE CORRER (.19X.40X.43CM) E CORREDIÇA TELESCÓPICA, COM PUXADOR DO TIPO CALHA EM ALUMÍNIO FOSCO (5CM DE ALTURA), E COM RODAPÉ (10CM DE ALTURA). MATERIAL COM PROTEÇÃO ANTIBACTERIANA MICROBAN. GARANTIA MÍNIMA 5 ANOS. | UNID | 1 | 4286.26 | 4286.26 | 4286.26
49 | ARMÁRIO SUPERIOR (NICHO): ARMÁRIO ABERTO EM MDF/MDP COM 3CM DE ESPESSURA MEDINDO .60X.35X.63CM, COM UMA PRATELEIRA CENTRAL (3CMX35CMX63CM) NA COR BRANCA EM ALTO BRILHO REVESTIDO EM DUAS FACES. MATERIAL COM PROTEÇÃO ANTIBACTERIANA MICROBAN. GARANTIA MÍNIMA 5 ANOS. | UNID | 1 | 1335.25 | 1335.25 | 1335.25
50 | ARMÁRIO SUPERIOR: ARMÁRIO FECHADO EM MDF/MDP COM 15MM DE ESPESSURA NA COR BRANCA EM ALTO BRILHO,REVESTIDO EM DUAS FACES MEDINDO .60X.35X1,50CM, COM 04 (QUATRO) PORTAS DE GIRO, CADA UMA MEDINDO .60X.35X.37CM E 04(QUATRO) PRATELEIRAS INTERNAS (.40X.37CM) REGULÁVEIS, E COM PUXADOR DO TIPO CALHA EM ALUMÍNIO FOSCO (5CM DE ALTURA). MATERIAL COM PROTEÇÃO ANTIBACTERIANA MICROBAN. GARANTIA MÍNIMA 5 ANOS. | UNID | 1 | 3362.89 | 3362.89 | 3362.89
51 | ARMÁRIO INFERIOR: ARMÁRIO FECHADO EM MDF/MDP COM 15MM DE ESPESSURA NA COR BRANCA EM ALTO BRILHO,REVESTIDO EM DUAS FACES MEDINDO .88X.48X.40CM, COM 01(UMA) PORTA DE GIRO MEDINDO .78X.48X.40CM E 01(UMA) PRATELEIRA INTERNA (.40X.40CM) REGULÁVEL, COM PUXADOR DO TIPO CALHA EM ALUMÍNIO FOSCO (5CM DE ALTURA), E COM RODAPÉ (10CM DE ALTURA). MATERIAL COM PROTEÇÃO ANTIBACTERIANA MICROBAN. GARANTIA MÍNIMA 5 ANOS. | UNID | 1 | 1267.13 | 1267.13 | 1267.13
52 | ARMÁRIO SUPERIOR: ARMÁRIO FECHADO EM MDF/MDP COM 15MM DE ESPESSURA NA COR BRANCA EM ALTO BRILHO,REVESTIDO EM DUAS FACES MEDINDO .60X.35X1,56CM, COM 04 (QUATRO) PORTAS DE GIRO, CADA UMA MEDINDO .60X.35X.39CM E 04(QUATRO) PRATELEIRAS INTERNAS (.40X.39CM) REGULÁVEIS, E COM PUXADOR DO TIPO CALHA EM ALUMÍNIO FOSCO (5CM DE ALTURA). MATERIAL COM PROTEÇÃO ANTIBACTERIANA MICROBAN. GARANTIA MÍNIMA 5 ANOS. | UNID | 1 | 3388.86 | 3388.86 | 3388.86
53 | ARMÁRIO SUPERIOR (NICHO): ARMÁRIO ABERTO EM MDF/MDP COM 3CM DE ESPESSURA MEDINDO .60X.35X.66CM, COM UMA PRATELEIRA CENTRAL (3CMX35CMX63CM) NA COR BRANCA EM ALTO BRILHO REVESTIDO EM DUAS FACES. MATERIAL COM PROTEÇÃO ANTIBACTERIANA MICROBAN. GARANTIA MÍNIMA 5 ANOS. | UNID | 1 | 1510.35 | 1510.35 | 1510.35
54 | ARMÁRIO SUPERIOR: ARMÁRIO FECHADO EM MDF/MDP COM 15MM DE ESPESSURA NA COR BRANCA EM ALTO BRILHO, REVESTIDO EM DUAS FACES MEDINDO .60X.35X1,50CM, COM 04 (QUATRO) PORTAS DE GIRO, CADA UMA MEDINDO .60X.35X.37CM E 04(QUATRO) PRATELEIRAS INTERNAS (.40X.37CM) REGULÁVEIS, E COM PUXADOR DO TIPO CALHA EM ALUMÍNIO FOSCO (5CM DE ALTURA). MATERIAL COM PROTEÇÃO ANTIBACTERIANA MICROBAN. GARANTIA MÍNIMA 5 ANOS. | UNID | 1 | 3261.27 | 3261.27 | 3261.27
55 | ARMÁRIO INFERIOR: ARMÁRIO FECHADO EM MDF/MDP COM 15MM DE ESPESSURA NA COR BRANCA EM ALTO BRILHO,REVESTIDO EM DUAS FACES MEDINDO .88X.48X2.15CM, COM 05 (CINCO) PORTAS DE GIRO, CADA UMA MEDINDO .78X.48X.43CM) E 05 (CINCO) PRATELEIRAS INTERNAS (.40X.43CM) REGULÁVEIS, COM PUXADOR DO TIPO CALHA EM ALUMÍNIO FOSCO (5CM DE ALTURA), E COM RODAPÉ (10CM DE ALTURA). MATERIAL COM PROTEÇÃO ANTIBACTERIANA MICROBAN. GARANTIA MÍNIMA 5 ANOS. | UNID | 1 | 7161.83 | 7161.83 | 7161.83
56 | ARMÁRIO SUPERIOR: ARMÁRIO FECHADO EM MDF/MDP COM 15MM DE ESPESSURA NA COR BRANCA EM ALTO BRILHO,REVESTIDO EM DUAS FACES MEDINDO .60X.35X1,90CM, COM 05 (CINCO) PORTAS DE GIRO, CADA UMA MEDINDO .60X.35X.38CM E 05(CINCO) PRATELEIRAS INTERNAS (.40X.38CM) REGULÁVEIS, E COM PUXADOR DO TIPO CALHA EM ALUMÍNIO FOSCO (5CM DE ALTURA). MATERIAL COM PROTEÇÃO ANTIBACTERIANA MICROBAN. GARANTIA MÍNIMA 5 ANOS. | UNID | 1 | 4325.56 | 4325.56 | 4325.56
57 | ARMÁRIO INFERIOR: ARMÁRIO FECHADO EM MDF/MDP COM 15MM DE ESPESSURA NA COR BRANCA EM ALTO BRILHO,REVESTIDO EM DUAS FACES MEDINDO .88X.48X.40CM, COM 01(UMA) PORTA DE GIRO ( .78X.48X.40CM), E 01(UMA) PRATELEIRA INTERNA (.40X.40CM) REGULÁVEL, COM PUXADOR DO TIPO CALHA EM ALUMÍNIO FOSCO (5CM DE ALTURA), E COM RODAPÉ (10CM DE ALTURA). MATERIAL COM PROTEÇÃO ANTIBACTERIANA MICROBAN. GARANTIA MÍNIMA 5 ANOS. | UNID | 1 | 1388.67 | 1388.67 | 1388.67
58 | ARMÁRIO SUPERIOR: ARMÁRIO FECHADO EM MDF/MDP COM 15MM DE ESPESSURA NA COR BRANCA EM ALTO BRILHO,REVESTIDO EM DUAS FACES MEDINDO .60X.30X2,25CM, COM 06 (SEIS) PORTAS DE GIRO, CADA UMA MEDINDO .60X.30X.37CM E 06(SEIS) PRATELEIRAS INTERNAS (.30X.37CM) REGULÁVEIS, E COM PUXADOR DO TIPO CALHA EM ALUMÍNIO FOSCO (5CM DE ALTURA). MATERIAL COM PROTEÇÃO ANTIBACTERIANA MICROBAN. GARANTIA MÍNIMA 5 ANOS. | UNID | 1 | 5027.72 | 5027.72 | 5027.72
59 | ARMÁRIO INFERIOR: ARMÁRIO FECHADO EM MDF/MDP COM 15MM DE ESPESSURA NA COR BRANCA EM ALTO BRILHO,REVESTIDO EM DUAS FACES MEDINDO .88X.48X2,25CM, COM 05(CINCO) PORTAS DE GIRO, CADA UMA MEDINDO .78X.48X.45CM, E 05(CINCO) PRATELEIRAS INTERNAS (.40X.45CM) REGULÁVEIS, COM PUXADOR DO TIPO CALHA EM ALUMÍNIO FOSCO (5CM DE ALTURA), E COM RODAPÉ (10CM DE ALTURA). MATERIAL COM PROTEÇÃO ANTIBACTERIANA MICROBAN. GARANTIA MÍNIMA 5 ANOS. | UNID | 1 | 7256.45 | 7256.45 | 7256.45
60 | 01 (UMA) PRANCHA EM MDF/MDP COM 3CM DE ESPESSURA NA COR BRANCA EM ALTO BRILHO, REVESTIDO EM DUAS FACES MEDINDO 3CMX.30X1,23CM. MATERIAL COM PROTEÇÃO ANTIBACTERIANA MICROBAN. GARANTIA MÍNIMA 5 ANOS. | UNID | 1 | 2064.01 | 2064.01 | 2064.01
61 | 01 (UMA) PRANCHA EM MDF/MDP COM 3CM DE ESPESSURA NA COR BRANCA EM ALTO BRILHO, REVESTIDO EM DUAS FACES MEDINDO 3CMX.30X1,7CM. MATERIAL COM PROTEÇÃO ANTIBACTERIANA MICROBAN. GARANTIA MÍNIMA 5 ANOS. | UNID | 1 | 2672.87 | 2672.87 | 2672.87
62 | GAVETEIRO EM MDF/MDP COM 15MM DE ESPESSURA NA COR BRANCA EM ALTO BRILHO, REVESTIDO EM DUAS FACES MEDINDO .88CMX.32X.66CM, COM 02 (DUAS) PORTAS DE GIRO E 01 (UMA) PRATELEIRA CENTRAL MEDINDO .32X.66CM, COM PUXADOR DO TIPO CALHA EM ALUMÍNIO FOSCO (5CM DE ALTURA), E COM RODAPÉ (10CM DE ALTURA). MATERIAL COM PROTEÇÃO ANTIBACTERIANA MICROBAN. GARANTIA MÍNIMA 5 ANOS. | UNID | 1 | 2178.43 | 2178.43 | 2178.43
63 | ARMÁRIO SUPERIOR: ARMÁRIO FECHADO EM MDF/MDP COM 15MM DE ESPESSURA NA COR BRANCA EM ALTO BRILHO,REVESTIDO EM DUAS FACES MEDINDO .60X.35X1,60CM, COM 04 (QUATRO) PORTAS DE GIRO, CADA UMA MEDINDO .60X.35X.40CM E 04(QUATRO) PRATELEIRAS INTERNAS (.35X.40CM) REGULÁVEIS, E COM PUXADOR DO TIPO CALHA EM ALUMÍNIO FOSCO (5CM DE ALTURA). MATERIAL COM PROTEÇÃO ANTIBACTERIANA MICROBAN. GARANTIA MÍNIMA 5 ANOS. | UNID | 1 | 3591.32 | 3591.32 | 3591.32
64 | ARMÁRIO INFERIOR: ARMÁRIO FECHADO EM MDF/MDP COM 15MM DE ESPESSURA NA COR BRANCA EM ALTO BRILHO,REVESTIDO EM DUAS FACES MEDINDO (1,60X.88CM DE ALTURA) COM 16 (DEZESSEIS) GAVETAS (.19X.40X.40CM) COM CORREDIÇA TELESCÓPICA E PUXADOR DO TIPO CALHA EM ALUMÍNIO FOSCO (5CM DE ALTURA) E COM RODAPÉ (10 CM DE ALTURA). MATERIAL COM PROTEÇÃO ANTIBACTERIANA MICROBAN. GARANTIA MÍNIMA 5 ANOS. | UNID | 1 | 5127.85 | 5127.85 | 5127.85
65 | ARMÁRIO INFERIOR: ARMÁRIO FECHADO EM MDF/MDP COM 15MM DE ESPESSURA NA COR BRANCA EM ALTO BRILHO,REVESTIDO EM DUAS FACES MEDINDO .88X.48X1,35CM, COM 03(TRÊS) PORTAS DE GIRO, CADA UMA MEDINDO .78X.48X.45CM, E 03(TRÊS) PRATELEIRAS INTERNAS (.40X.45CM) REGULÁVEIS, COM PUXADOR DO TIPO CALHA EM ALUMÍNIO FOSCO (5CM DE ALTURA), E COM RODAPÉ (10CM DE ALTURA). MATERIAL COM PROTEÇÃO ANTIBACTERIANA MICROBAN. GARANTIA MÍNIMA 5 ANOS. | UNID | 1 | 4265.69 | 4265.69 | 4265.69
66 | ARMÁRIO INFERIOR: ARMÁRIO FECHADO EM MDF/MDP COM 15MM DE ESPESSURA NA COR BRANCA EM ALTO BRILHO,REVESTIDO EM DUAS FACES MEDINDO .40X.88CM DE ALTURA, COM 04 (QUATRO) GAVETAS (.19X.40X.40CM) E CORREDIÇA TELESCÓPICA, COM PUXADOR DO TIPO CALHA EM ALUMÍNIO FOSCO (5CM DE ALTURA), E COM RODAPÉ (10CM DE ALTURA). MATERIAL COM PROTEÇÃO ANTIBACTERIANA MICROBAN. GARANTIA MÍNIMA 5 ANOS. | UNID | 1 | 1301.15 | 1301.15 | 1301.15
67 | 02 (DUAS) PORTAS LAMINADAS (.80X2,10CM) NA COR BRANCA EM ALTO BRILHO, REVESTIDO EM DUAS FACES COM DOBRADIÇA VAI E VEM E BATEDOR. MATERIAL COM PROTEÇÃO ANTIBACTERIANA MICROBAN. GARANTIA MÍNIMA 5 ANOS. | UNID | 2 | 1694.1 | 3388.2 | 3388.2
68 | 12 (DOZE) PORTAS LAMINADAS (.80X2,10CM) NA COR BRANCA EM ALTO BRILHO,REVESTIDO EM DUAS FACES COM DOBRADIÇA VAI E VEM E BATEDOR, COM VISOR EM VIDRO LAMINADO INCOLOR 3MM, MEDINDO .40X.40CM. MATERIAL COM PROTEÇÃO ANTIBACTERIANA MICROBAN. GARANTIA MÍNIMA 5 ANOS. | UNID | 12 | 1621.43 | 19457.16 | 19457.16
69 | BATE-MACA EM MDF/MDP, MEDINDO 0,20X1,00M NA COR BRANCA EM ALTO BRILHO. MATERIAL COM PROTEÇÃO ANTIBACTERIANA MICROBAN. GARANTIA MÍNIMA 5 ANOS. | UNID | 150 | 142.67 | 21400.5 | 21400.5
70 | NICHO EM MDF/MDP, MEDINDO 1,20X.42X1,20CM NA COR BRANCA EM ALTO BRILHO REVESTIDO EM DUAS FACES. MATERIAL COM PROTEÇÃO ANTIBACTERIANA MICROBAN. GARANTIA MÍNIMA 5 ANOS. | UNID | 1 | 5303.49 | 5303.49 | 5303.49
71 | RODA MEIO EM MDF/MDP, MEDINDO 0,20X1,00M NA COR BRANCA EM ALTO BRILHO. MATERIAL COM PROTEÇÃO ANTIBACTERIANA MICROBAN. GARANTIA MÍNIMA 5 ANOS. | UNID | 100 | 115.93 | 115.93 | 11593
72 | 01 (UMA) PRATELEIRA EM MDF/MDP COM 30MM DE ESPESSURA MEDINDO 2.37X.35CM NA COR BRANCA EM ALTO BRILHO. MATERIAL COM PROTEÇÃO ANTIBACTERIANA MICROBAN. GARANTIA MÍNIMA 5 ANOS. | UNID | 1 | 2530.39 | 2530.39 | 2530.39
73 | ARMÁRIO INFERIOR: ARMÁRIO FECHADO EM MDF/MDP COM 15MM DE ESPESSURA NA COR BRANCA EM ALTO BRILHO,REVESTIDO EM DUAS FACES MEDINDO .88X.48X1,60CM, COM 04(QUATRO) PORTAS DE GIRO, CADA UMA MEDINDO .78X.48X.40CM, E 04 (QUATRO) PRATELEIRAS INTERNAS (.40X.40CM) REGULÁVEIS, COM PUXADOR DO TIPO CALHA EM ALUMÍNIO FOSCO (5CM DE ALTURA), E COM RODAPÉ (10CM DE ALTURA). MATERIAL COM PROTEÇÃO ANTIBACTERIANA MICROBAN. GARANTIA MÍNIMA 5 ANOS. | UNID | 1 | 5150.83 | 5150.83 | 5150.83
74 | ARMÁRIO INFERIOR: ARMÁRIO FECHADO EM MDF/MDP COM 15MM DE ESPESSURA NA COR BRANCA EM ALTO BRILHO,REVESTIDO EM DUAS FACES MEDINDO .88X.88CM DE ALTURA, COM 08 (OITO) GAVETAS (.19X.40X.37CM) E CORREDIÇA TELESCÓPICA, COM PUXADOR DO TIPO CALHA EM ALUMÍNIO FOSCO (5CM DE ALTURA), E COM RODAPÉ (10CM DE ALTURA). MATERIAL COM PROTEÇÃO ANTIBACTERIANA MICROBAN. GARANTIA MÍNIMA 5 ANOS. | UNID | 1 | 2786.85 | 2786.85 | 2786.85
75 | 01 (UMA) PRATELEIRA EM MDF/MDP COM 30MM DE ESPESSURA MEDINDO 2.37X.35CM NA COR BRANCA EM ALTO BRILHO. MATERIAL COM PROTEÇÃO ANTIBACTERIANA MICROBAN. GARANTIA MÍNIMA 5 ANOS. | UNID | 1 | 2646.99 | 2646.99 | 2646.99
76 | ARMÁRIO INFERIOR: ARMÁRIO FECHADO EM MDF/MDP COM 15MM DE ESPESSURA NA COR BRANCA EM ALTO BRILHO,REVESTIDO EM DUAS FACES MEDINDO .88X.88CM DE ALTURA, COM 08 (OITO) GAVETAS (.19X.40X.37CM) E CORREDIÇA TELESCÓPICA, COM PUXADOR DO TIPO CALHA EM ALUMÍNIO FOSCO (5CM DE ALTURA), E COM RODAPÉ (10CM DE ALTURA). MATERIAL COM PROTEÇÃO ANTIBACTERIANA MICROBAN. GARANTIA MÍNIMA 5 ANOS. | UNID | 1 | 2790.08 | 2790.08 | 2790.08
77 | ARMÁRIO INFERIOR: ARMÁRIO FECHADO EM MDF/MDP COM 15MM DE ESPESSURA NA COR BRANCA EM ALTO BRILHO,REVESTIDO EM DUAS FACES MEDINDO .40X.88CM DE ALTURA, COM 04 (QUATRO) GAVETAS (.19X.40X.40CM) E CORREDIÇA TELESCÓPICA, COM PUXADOR DO TIPO CALHA EM ALUMÍNIO FOSCO (5CM DE ALTURA), E COM RODAPÉ (10CM DE ALTURA). MATERIAL COM PROTEÇÃO ANTIBACTERIANA MICROBAN. GARANTIA MÍNIMA 5 ANOS. | UNID | 1 | 1328.07 | 1328.07 | 1328.07
78 | ARMÁRIO SUPERIOR: ARMÁRIO FECHADO EM MDF/MDP COM 15MM DE ESPESSURA NA COR BRANCA EM ALTO BRILHO,REVESTIDO EM DUAS FACES MEDINDO .60X.35X1,60CM, COM 04 (QUATRO) PORTAS DE GIRO, CADA UMA MEDINDO .60X.35X.40CM E 04(QUATRO) PRATELEIRAS INTERNAS (.35X.40CM) REGULÁVEIS, E COM PUXADOR DO TIPO CALHA EM ALUMÍNIO FOSCO (5CM DE ALTURA). MATERIAL COM PROTEÇÃO ANTIBACTERIANA MICROBAN. GARANTIA MÍNIMA 5 ANOS. | UNID | 1 | 3549.9 | 3549.9 | 3549.9
79 | ARMÁRIO SUPERIOR: ARMÁRIO FECHADO EM MDF/MDP COM 15MM DE ESPESSURA NA COR BRANCA EM ALTO BRILHO,REVESTIDO EM DUAS FACES MEDINDO .60X.35X1,90CM, COM 04 (QUATRO) PORTAS DE GIRO, CADA UMA MEDINDO .60X.35X.38CM E 04(QUATRO) PRATELEIRAS INTERNAS (.35X.38CM) REGULÁVEIS, E COM PUXADOR DO TIPO CALHA EM ALUMÍNIO FOSCO (5CM DE ALTURA). MATERIAL COM PROTEÇÃO ANTIBACTERIANA MICROBAN. GARANTIA MÍNIMA 5 ANOS. | UNID | 1 | 4114.02 | 4114.02 | 4114.02
80 | ARMÁRIO INFERIOR: ARMÁRIO FECHADO EM MDF/MDP COM 15MM DE ESPESSURA NA COR BRANCA EM ALTO BRILHO,REVESTIDO EM DUAS FACES MEDINDO .88X.48X1,20CM, COM 03(TRÊS) PORTAS DE GIRO, CADA UMA MEDINDO .78X.48X.40CM, E 03(TRÊS) PRATELEIRAS INTERNAS (.40X.40CM) REGULÁVEIS, COM PUXADOR DO TIPO CALHA EM ALUMÍNIO FOSCO (5CM DE ALTURA), E COM RODAPÉ (10CM DE ALTURA). MATERIAL COM PROTEÇÃO ANTIBACTERIANA MICROBAN. GARANTIA MÍNIMA 5 ANOS. | UNID | 1 | 3810.6 | 3810.6 | 3810.6
81 | ARMÁRIO INFERIOR: ARMÁRIO FECHADO EM MDF/MDP COM 15MM DE ESPESSURA NA COR BRANCA EM ALTO BRILHO,REVESTIDO EM DUAS FACES MEDINDO (.40X.88CM DE ALTURA) COM 04 (QUATRO) GAVETAS (.19X.40X.40CM) COM CORREDIÇA TELESCÓPICA E PUXADOR DO TIPO CALHA EM ALUMÍNIO FOSCO (5CM DE ALTURA) E COM RODAPÉ (10 CM DE ALTURA). MATERIAL COM PROTEÇÃO ANTIBACTERIANA MICROBAN. GARANTIA MÍNIMA 5 ANOS. | UNID | 1 | 1334.3 | 1334.3 | 1334.3
82 | ARMÁRIO INFERIOR: ARMÁRIO FECHADO EM MDF/MDP COM 15MM DE ESPESSURA NA COR BRANCA EM ALTO BRILHO,REVESTIDO EM DUAS FACES MEDINDO .88X.48X1,52CM, COM 04(QUATRO) PORTAS DE GIRO, CADA UMA MEDINDO .78X.48X.38CM, E 04(QUATRO) PRATELEIRAS INTERNAS (.40X.38CM) REGULÁVEIS, COM PUXADOR DO TIPO CALHA EM ALUMÍNIO FOSCO (5CM DE ALTURA), E COM RODAPÉ (10CM DE ALTURA). MATERIAL COM PROTEÇÃO ANTIBACTERIANA MICROBAN. GARANTIA MÍNIMA 5 ANOS. | UNID | 1 | 4946.68 | 4946.68 | 4946.68
83 | ARMÁRIO INFERIOR: ARMÁRIO FECHADO EM MDF/MDP COM 15MM DE ESPESSURA NA COR BRANCA EM ALTO BRILHO,REVESTIDO EM DUAS FACES MEDINDO (.38X.88CM DE ALTURA) COM 04 (QUATRO) GAVETAS (.19X.40X.38CM) COM CORREDIÇA TELESCÓPICA E PUXADOR DO TIPO CALHA EM ALUMÍNIO FOSCO (5CM DE ALTURA) E COM RODAPÉ (10 CM DE ALTURA). MATERIAL COM PROTEÇÃO ANTIBACTERIANA MICROBAN. GARANTIA MÍNIMA 5 ANOS. | UNID | 1 | 1252.52 | 1252.52 | 1252.52
84 | ARMÁRIO ARQUIVO: ARMÁRIO FECHADO EM MDF/MDP COM 15MM DE ESPESSURA NA COR BRANCA EM ALTO BRILHO,REVESTIDO EM DUAS FACES MEDINDO 2.70X.45X2.00M, COM 04 (QUATRO) PORTAS DE CORRER, CADA UMA MEDINDO .2.70X.45X.50CM E 04(QUATRO) PRATELEIRAS INTERNAS (.45X2.00M) FIXA, E COM PUXADOR DO TIPO CALHA EM ALUMÍNIO FOSCO (5CM DE ALTURA). MATERIAL COM PROTEÇÃO ANTIBACTERIANA MICROBAN. GARANTIA MÍNIMA 5 ANOS. | UNID | 1 | 11140.1 | 11140.1 | 11140.1
85 | PRATELEIRA EM MDF/MDP COM 30MM DE ESPESSURA MEDINDO 1.60X.35CM NA COR BRANCA EM ALTO BRILHO. MATERIAL COM PROTEÇÃO ANTIBACTERIANA MICROBAN. GARANTIA MÍNIMA 5 ANOS. | UNID | 2 | 1767.39 | 3534.78 | 3534.78
86 | PRATELEIRA EM MDF/MDP COM 30MM DE ESPESSURA MEDINDO 1.25X.25CM NA COR BRANCA EM ALTO BRILHO. MATERIAL COM PROTEÇÃO ANTIBACTERIANA MICROBAN. GARANTIA MÍNIMA 5 ANOS. | UNID | 2 | 1372 | 2744 | 2744
TOTAL = |  |  |  |  | 416220.19 | 427697.26 | 11477.07

## Plan7 (hidden)
| ITEM | ESPECIFICAÇÃO DO OBJETO | UNID. | QUANT. | VALOR UNIT. DO ITEM | VALOR TOTAL DO ITEM
1 | 1 | ARMÁRIO, em chapa de aço com dois compartimentos independentes, composto por corpo, duas portas de abrir e prateleiras em chapa de aço, formando uma estrutura rígida e estável. Base em chapa 18. Corpo em chapa 22, com bordas frontais laterais arredondadas com raio mínimo de 19 mm (± 1 mm). Duas portas (em chapa 22) de abrir por meio de dobradiças. Cada uma das portas deverá dar acesso a um único compartimento separado do outro, por meio de uma divisória vertical. Em cada porta, deverá existir um reforço ômega no sentido vertical em toda sua extensão. Este reforço será fixado por meio de solda a ponto. Maçaneta cromada com sistema de travamento tipo cremona com três pontos de travamento, Tambor cilíndrico embutido com chaves em duplicata. Porta etiqueta estampado na porta na quantidade de (01) por porta. Cada compartimento possuirá 03 (três) prateleiras removíveis e graduáveis por meio de cremalheiras a cada 50 mm e confeccionadas em chapa de aço 22. Dimensões: 1.600 mm x 900mm x 400 mm (altura x largura x profundidade). Cor cinza cristal e acabamento texturizado. Apresentar laudo por profissional habilitado que o móvel atende as especificações da NR17; Apresentar certificação ABNT NBR 13961/2010. Garantia mínima de 01 (um) ano. | UND | 10 | 1377.1 | 13771 | 13771
2 | 2 | ARMÁRIO, em chapa de aço com dois compartimentos independentes, composto por corpo, duas portas de abrir e prateleiras em chapa de aço, formando uma estrutura rígida e estável. Base em chapa 18. Corpo em chapa 22, com bordas frontais laterais arredondadas com raio mínimo de 19 mm (± 1 mm). Duas portas (em chapa 22) de abrir por meio de dobradiças. Cada uma das portas deverá dar acesso a um único compartimento separado do outro, por meio de uma divisória vertical. Em cada porta, deverá existir um reforço ômega no sentido vertical em toda sua extensão. Este reforço será fixado por meio de solda a ponto. Maçaneta cromada com sistema de travamento tipo cremona com três pontos de travamento, Tambor cilíndrico embutido com chaves em duplicata. Porta etiqueta estampado na porta na quantidade de (01) por porta. Cada compartimento possuirá 03 (três) prateleiras removíveis e graduáveis por meio de cremalheiras a cada 50 mm e confeccionadas em chapa de aço 22. Dimensões: 1.980 mm x 900mm x 400 mm (altura x largura x profundidade) Cor cinza cristal e acabamento texturizado. Apresentar laudo por profissional habilitado que o móvel atende as especificações da NR17; Apresentar certificação ABNT NBR 13961/2010. Garantia mínima de 01 (um) ano. | UND | 4 | 1624.67 | 6498.69 | 6498.68
3 | 3 | ARQUIVO - Confeccionado em chapa de aço n.º 16 (1,50mm), Com 4 (quatro) gavetas, para pastas suspensas. Gavetas Deslizantes sobre carrinhos telescópicos progressivos em Esferas de aço polido. Sistema de travamento único das Gavetas por meio de fechadura tipo Yale, com duas chaves. Puxadores tipo alça e portas-etiquetas. Tratamento anticorrosivo À base de fosfato de zinco. Pintura a pó em esmalte Sintético, eletrostática com espessura de pelo menos 30 Microns. Dimensões mínimas: 1335mm de altura, 460mm de Largura e 720mm de profundidade. Dimensões internas Mínimas das gavetas: (lxpxh) 390x600x250mm. Capacidade entre 40 e 50 pastas por gaveta (cerca de 25 kg). Cor cinza cristal e acabamento texturizado. Apresentar laudo por profissional habilitado que o móvel atende as especificações da NR17; Apresentar certificação ABNT NBR 13961/2010. Garantia mínima de 01 (um) ano. | UND | 10 | 1375.46 | 13754.7 | 13754.6
4 | 4 | CADEIRA FIXA SEM BRAÇOS – Estrutura metálica tipo “S” em tubo contínuo ou semi-trapezoidal de 1” de diâmetro e parede com espessura mínima de 2,65mm, provida de 4 sapatas deslizadoras. Estofado fixado à estrutura através de 4 parafusos sextavados e porcas-garras cravadas na madeira. Assento em madeira compensada multilâmidas moldadas anatomicamente, espessura de 10mm. Espuma em poliuretano com densidade média de 40mm. Encosto em estrutura única com acabamento externo texturizado, moldado por prensagem a quente em resina de poliéster insaturado, reforçada com fibra de vidro, alta resistência a ruptura. DIMENSÕES: Altura do assento ao piso: 460mm Altura do encosto: 390mm Largura do assento: 485mm Largura do encosto: 435mm Profundidade do assento: 470mm. Apresentar Laudo de Ergonomia emitido por profissional que atendimento integral à NR17 – Ministério do Trabalho. Apresentar certificação ABNT – NBR ABNT 13962/2006. Garantia mínima de 05 (cinco) anos. | UND | 20 | 714.5 | 14290 | 14290
5 | 5 | CADEIRA GIRATÓRIA COM BRAÇOS – Base com 5 pés curvos, com perfis de proteção e acabamento em polipropileno. Alojamento para engate do rodízio no diâmetro de 11mm; rodízios duplos em nylon natural injetado com eixo vertical em aço e rodas com diâmetro de 50mm. Mola amortecedora que absorve os impactos de sentar brusco e bucha de poliacetal que impede o surgimento de ruídos. Inclinação do encosto, com regulagem independente do assento e do encosto com trava em qualquer posição. Assento com inclinação regulável com curso de -11º a +16º. O travamento através do sistema “freio ficção por alavanca de ponta excêntrica, que permite a liberação e o bloqueio de forma simples e com mínimo esforço através de toque. Regulável com 12 posições. Assento em madeira compensada multilâminas moldadas anatomicamente, espessura de 10mm. Espuma em poliuretano com densidade média de 56kg/m e moldada anatomicamente com espessura média de 40mm. Encosto em estrutura única com acabamento externo texturizado, moldado por prensagem a quente em resina de poliéster insaturado, reforçada com fibra de vidro, alta resistência a ruptura. Apoia os braços injetados em termoplástico composto texturizado. Braços reguláveisem altura e profundidade, sendo a altura através do sistema de catraca com acionamento por gatilho (botão tipo gatilho localizado na frontal do braço de fácil acionamento) e regulagem lateral por sistema de alavanca permitindo regulagem com o usuário sentado. Regulagem frontal do apoio em 7 posições. Dimensões: largura mínima de 240mm e profundidade mínima de 80mm. DIMENSÔES: Altura do assento ao piso: 455mm a 540mm, Altura do encosto: 390/480 (ajuste de altura em no mínimo 10 posições) Extensão vertical do encosto: 390mm Largura do assento 485mm Largura do encosto: 435mm, Profundidade do assento: 470mm. Apresentar Laudo de Ergonomia emitido por profissional que atendimento integral à NR17 – Ministério do Trabalho. Apresentar certificação ABNT – NBR ABNT 13962/2006. Garantia mínima de 05 (cinco) anos. | UND | 2 | 1507.94 | 3015.89 | 3015.88
6 | 6 | CADEIRA GIRATÓRIA SEM BRAÇOS – Base com 5 pés curvos, com perfis de proteção e acabamento em polipropileno. Alojamento para engate do rodízio no diâmetro de 11mm; rodízios duplos em nylon natural injetado com eixo vertical em aço e rodas com diâmetro de 50mm. Mola amortecedora que absorve os impactos de sentar brusco e bucha de poliacetal que impede o surgimento de ruídos. Inclinação do encosto, com regulagem independente do assento e do encosto com trava em qualquer posição. Assento com inclinação regulável com curso de -11º a +16º. O travamento através do sistema “freio ficção por alavanca de ponta excêntrica, que permite a liberação e o bloqueio de forma simples e com mínimo esforço através de toque. Regulável com 12 posições. Assento em madeira compensada multilâminas moldadas anatomicamente, espessura de 10mm. Espuma em poliuretano com densidade média de 56kg/m e moldada anatomicamente com espessura média de 40mm. Encosto em estrutura única com acabamento externo texturizado, moldado por prensagem a quente em resina de poliéster insaturado, reforçada com fibra de vidro, alta resistência a ruptura. Dimensões: largura mínima de 240mm e profundidade mínima de 80mm. DIMENSÔES: Altura do assento ao piso: 455mm a 540mm, Altura do encosto: 390/480 (ajuste de altura em no mínimo 10 posições) Extensão vertical do encosto: 390mm Largura do assento 485mm Largura do encosto: 435mm x Profundidade do assento: 470mm. Apresentar Laudo de Ergonomia emitido por profissional que atendimento integral à NR17 – Ministério do Trabalho. Apresentar certificação ABNT – NBR ABNT 13962/2006. Garantia mínima de 05 (cinco) anos. | UND | 10 | 1139.84 | 11398.43 | 11398.4
7 | 7 | CADEIRA LONGARINA – COM 4 LUGARES, base horizontal em tubo de aço elíptico 30X60 mm arqueado com ponteiras e sapatas formando um único conjunto, coluna vertical em tubo oblongo de 30x90mm, e base horizontal em tubo retangular 30x70mm, com parede de 1,90mm com plataformas soldadas para montagem dos assentos a união das bases laterais com a base horizontal superior através de parafusos com acabamentos em polipropileno dando acabamento a todo conjunto e não ficando soldas aparentes, com pintura eletrostática epóxi pó curado em estufa na cor alumínio, sapatas em nylon fixadas na base evitando o atrito diretamente ao piso. Estrutura do chassi do encosto e assento em material plástico de ata resistência e performance (POLIPROPILENO) plástico com 05mm de espessura com aditivo anti-UV, provida de superfície com 32 furos simétricos de 1cm² para ventilação para encosto e 08 furos de 1cm² para assento, haste de ligação ao assento através de tubo oblongo 16x30x1,2mm curvado pneumaticamente com furações para fixação do conjunto de assento e encosto, através de parafusos e clips plásticos, travessas horizontais soldadas para estruturação da mesma e fixação do conjunto a base da longarina, DIMENSÕES: Altura do assento ao piso: 440mm x altura do encosto: 420mm x largura total: 2000mm x Profundidade do base: 660mm. Apresentar Laudo de Ergonomia emitido por profissional que atendimento integral à NR17 – Ministério do Trabalho. Garantia mínima de 05 (cinco) anos. | UND | 8 | 3637.1 | 29096.77 | 29096.8
8 | 8 | ESTANTE EM AÇO – Estante prateleira de aço com 6 (seis) removíveis que possibilitem a regulagem de altura, colunas em chapa 14 e prateleira chapa 22, com espessura de 0,75mm, cada prateleira deve possui um reforço em ômega, na mesma espessura de 0,45mm, a parte frontal e posterior de cada prateleira deverá conter 3 dobras para proporcionar maior resistência e menor risco de acidentes, minimizando as restas cortantes. As prateleiras serão unidas às colunas através de 08 parafusos sextavados com porcas. Laerais e fundo com dois pares de reforço cada em forma de X, com espessura de 1,9mm, com bordas fixadas às colunas por parafusos e porcas. As sapatas devem ser constituídas em material polimérico dispostas individualmente na extremidade inferior de cada coluna, evitando o contato direto do aço com o piso. O processo de tratamento anti-ferruginoso. Dimensões: 2000mm x 920mm x 450mm (altura x largura x profundidade). Cor cinza cristal e acabamento texturizado. Apresentar Laudo por profissional habilitado que o móvel atende as especificações da NR17 – Ministério do Trabalho. Apresentar certificação ABNT – NBR ABNT 13961/2010. Garantia mínima de 01 (um) ano. | UND | 12 | 695 | 8340 | 8340
9 | 9 | GAVETEIRO – Volante com 3 gavetas Medidas: A: 600mm x P: 500mm x L: 400mm O gaveteiro deverá ser composto por: três gavetas, laterais, fundo, base e travessas em MDF de 18mm de espessura, revestidos em laminado melamínico de baixa pressão na cor argila ou ovo; O tampo deve ser confeccionado em MDF de 25mm de espessura revestido em laminado melamínico de baixa pressão na cor argila ou ovo; Deverá possuir as seguintes peças metálicas: corrediças, fechadura e puxadores;Deverão receber acabamento nas bordas em fita de PVC na mesma cor do móvel, com espessura de 2mm os seguintes componentes: gavetas, laterais, base, fundo e tampo, colocadas a quente pelo sistema holt-melt;As corrediças deverão ser simples e produzidas em aço laminado, com abertura e ¾ do comprimento nominal, deslizamento suave com roldanas de poliacetal auto-lubrificadas, duplo travamento aberto, sistema de fechamento automático self-closing, perfil captive para compensar folgas laterais e estabilidade da gaveta. Capacidade mínima de 25Kg por par; O eixo e sistema de fixação deverão ser produzidos em aço ABNT 1020;A gaveta deve suportar carga de até 40Kg;A base deve conter rodízios duplos com duplo giro, de nylon de alto impacto na cor preta;As gavetas devem ter altura mínima de 80mm;As frentes das gavetas devem ser em MDF de 15mm de espessura, com o mesmo acabamento externo do tampo;Fechadura localizada na primeira gaveta com travamento simultâneo das 03 peças, com 02 (duas) chaves. A fechadura deverá ter padrão soprano ou similar;Os puxadores tipo concha, deverão ser produzidos em Zamak na cor Alumínio, ou pintados na cor argila ou ovo;Todos os componentes metálicos devem ser tratados por banho de desengraxamento, decapagem e fosforização e pintados com tinta epóxi-pó aplicada pelo processo de deposição eletrostática com polimerização em estufa na cor preta. Apresentar Laudo de Ergonomia emitido por profissional que atendimento integral à NR17 – Ministério do Trabalho. Apresentar certificação ABNT – NBR ABNT 13961/2010. Garantia mínima de 05 (cinco) anos. | UND | 6 | 1268.32 | 7609.94 | 7609.92
10 | 10 | MESA RETA COM GAVETEIRO FIXO C/2 GAVETAS – Mesa retangular em madeira MDP, revestido nas duas faces em laminado melamínico com gramatura de 80g, termo fundido em BP. Espessura de 25mm. Acabamento das extremidades longitudinais reto em fita de poliestireno 3mm de espessura e na parte lateral 1mm, sendo a parte superior da fita arredondada com raio de 2,5mm. Estruturas laterais: confeccionada em aço, composta por 1 coluna inteiriça em chapa dobrada com 1,2mm de espessura em formato trapezoidal com ângulo de 60º nas duas extremidades verticais, com abertura de passagem de fiação nas partes inferior e superior de 87 x 30mm com raio de 30º. Estrutura dotada de divisão interna para passagem de fios soldada ao trapézio tendo três canaletas com 28mm cada, com 06 furações laterais de 30 x 3mm para sistema de encaixe da calha estrutural, com painel frontal não estrutural. Calha frontal estrutural em formato “J” com estampo pelo processo de dobra dimensão mínima de 180x50x45mm e superior fixação ao tampo de 30mm espessura de 1,2mm possuindo nas extremidades mão francesa com sistema de engate de 27mm com abertura de 13,5mm para melhor estruturação da mesa, e na montagem e remanejamentos de produtos. Painel Frontal de 18mm. Acabamento em todas as bordas em fita de poliestireno 1mm de espessura. Sapatas niveladoras com base em nylon injetado na cor preta e barra roscada gaveteiro fixo com 2 gavetas com gente em MDP, revestido nas duas faces em laminado melamínico padrão liso, com espessura 18mm. Pintado pelo processo eletrostático com tinta epóxi-pó texturizada na cor preta, com pontos de solda sem relevos aparentes. Cor a definir. DIMENSÔES DA MESA – Altura: 740mm / Profundidade: 600mm / Largura: 1200mm DIMENSÕES DO GAVETEIRO – Altura 256mm / Profundidade: 415mm / Largura: 320mm. Apresentar Laudo de Ergonomia emitido por profissional que atendimento integral à NR17 – Ministério do Trabalho. Apresentar certificação ABNT – NBR ABNT 13966/2008. Garantia mínima de 05 (cinco) anos. | UND | 7 | 2233.87 | 15637.11 | 15637.09
11 | 11 | MESA PARA MICROCOMPUTADOR – Mesa retangular em madeira MDP, revestido nas duas faces em laminado melamínico com gramatura de 80g, termo fundido em BP. Espessura de 25mm. Acabamento das extremidades longitudinais reto em fita de poliestireno 3mm de espessura e na parte lateral 1mm, sendo a parte superior da fita arredondada com raio de 2,5m, O tampo fixado às estruturas através de bucha Estruturas Laterais: Confeccionada em aço, composta por 1 coluna inteiriça em chapa dobrada com 1,2mm de espessura em formato trapezoidal com ângulo de 60º nas duas extremidades verticais, com abertura de passagem de fiação nas partes inferior e superior de 87 x 30mm com raio de 30º Estrutura dotada de divisão interna para passagem de fios soldada ao trapézio tendo três canaletas com 28mm cada, com 06 furações laterais de 30x3mm para sistema de encaixe da calha estrutural, com painel frontal não estrutural. Deve possuir tampa de acabamento removível de no mínimo 668x101 com saque frontal através de sistema de engate, com abertura superior para eventual passagem de fiação entre posto de trabalho com raio de 30mm. Estrutura deve ser composta por apenas duas peças, sendo estrutura em formato “L” e tampa removível com tamanho mínimo de 715x5oomm, sem o uso de componentes plásticos ou parafusos. Calha frontal estrutural em formato “J” com estampo pelo processo de dobra Painel Frontal com espessura de 18mm. Acabamento em todas as bordas em fita de poliestireno 1mm de espessura. Sapatas niveladoras com base em nylon injetado na cor Todos os componentes metálicos são submetidos a um processo de tratamento antiferruginoso. Cor a definir DIMENSÕES DA MESA Altura: 740mm / Profundidade: 600mm / Largura: 1000mm. Apresentar Laudo de Ergonomia emitido por profissional que atendimento integral à NR17 – Ministério do Trabalho. Apresentar certificação ABNT – NBR ABNT 13966/2008. Garantia mínima de 05 (cinco) anos. | UND | 6 | 1646.06 | 9876.36 | 9876.36
12 | 12 | MESA REDONDA – Tampo com espessura de 25mm. Acabamento das extremidades reto em fita de poliestireno de 3mm de espessura, sendo a parte superior da fita arredondada com raio de 2,5 mm, na mesma cor do tampo. Estrutura confeccionados em aço, tubo de diâmetro 157mm (5’’) soldado sob uma chapa metálica que faz fixação no tampo e sobre uma base com 5 pé estampados, confeccionados em chapa de aço de 1,5 mm de espessura. Estrutura laterais confeccionada em aço, composta por 1 tubo coluna 70x70 2,25mm soldado sob uma chapa metálica que faz fixação no tampo com tamanho de 300x300mm confeccionada em chapa de aço de 3,00mm com furos 04 furos oblongos 8x10, para melhor fixação. Soldada sobre quatros patas na base horizontal confeccionada em chapa de aço de 3,00mm de espessura estampada com tamanho de 419 x 60 x 30 mm, com ângulo 60º Nas extremidades, na parte inferior dotada de chapas com rebite extra-fino 8mm para melhor regulagem das sapatas. Ferragens: Sapatas: Niveladoras com base em nylon injetado na cor preta e barra roscada de no mínimo 5/16’’ x25mm para fixação nas quatros extremidades. Todos os componentes metálicos são submetidos a um processo de tratamento antiferruginoso, Utilizando-se como base o fosfato orgânico, substância que não gera efluente e resíduo, processo que deve ser atestado pelo fornecedor do produto e do processo, garantindo desta forma, um produto com ausência de agente corrosivos sobre a superfície da peça que evita pontos da oxidação induzida a secagem. Com pintura eletrostática em epóxi pó. Cor e Definir. Apresentar Laudo de Ergonomia emitido por profissional que atendimento integral à NR 17 – Ministério do Trabalho. Apresentar certificação ABNT – NBR ABNT 13966/2008. Garantia mínima de 05 (cinco) anos. | UND | 1 | 1687.79 | 1687.79 | 1687.79
13 | 13 | MESA RETANGULAR PARA REUNIÃO – Mesa Retangular arredondada com espessura de 25mm. Acabamento das extremidades reto em fita de poliestireno 3mm de espessura, sendo a parte superior da fita arredondada com raio de 2,5mm, Estruturas Laterais: confeccionadas em aço, composta por 1 coluna Interiça em chapa dobrada com 1,2mm de espessura em formato trapezoidal com ângulo de 60° Nas duas extremidades verticais com aberturas de passagem de fiação nas parte inferior e superior de 87x30mm com raio de 30° Estrutura dotada de divisão interna para passagem de fio de soldada ao trapézio tendo três canaletas com 28mm cada, com 06 furações laterais de 30x3mm para sistema de encaixe do painel ou calha estrututral. Com tampa acabamento removível de 668x101 com saque frontal através de sistema de engate, com abertura superior para eventual passagem de fiação entre posto de trabalho com raio de 30. Estrutura composta por apenas duas peças sendo estrutura formato L e Tampa removível com tamanho de 715x 500, se o uso de compontes plásticos ou parafusos. Painéis Frontais de espessura de 18mm. Calha frontal estrutural em formato ‘‘J’’ com estampo pelo processo de dobra 180x50x45mm e superior fixação ao tampo de 30mm espessura de 1,2mm possuindo nas extremidades mão francesa com sistema de engate de 27mm Sapatas Niveladoras com base em nylon injetado na cor preta. Cor da mesa a definir. DIMENSÕES DA MESA Altura: 740mm / Profundidade: 1200mm / Largura: 2400mm. Apresentar Laudo de Ergonomia emitido por profissional certificação ABNT 13966/2008. Garantia mínima de 05 (cinco) anos. | UND | 2 | 2796.54 | 5593.07 | 5593.08
14 | 14 | MESA TAMPO RETO EM MADEIRA – Mesa Retangular em madeira MDF, revestido nas duas faces em laminado melamínico com gramatura de 80g, termo fundido em BP. Espessura de 25 mm, Acabamento das extremidades longitudinais reto em fita de poliestireno 3 mm de espessura e na parte lateral 1 mm, sendo a parte superior da fita arredondada com raio de 2,5mm, Estruturas Laterais confeccionados em aço, composta por 1 coluna inteiriça em chapa dobrada com 1,2mm de espessura em formato trapezoidal com ângulo de 60° nas duas extremidades verticais, estrutura dotada de divisão interna para passagem de fios soldada ao trapézio tendo três canaletas com 28mm cada, com 06 furação laterais de 30x3mm para sistema de encaixe de calha estrutural, com painel frontal não estrutural. Deve possuir tampa de acabamento removível de no mínimo 668x101 com saque frontal através de sistema de engate, calha frontal estrutural em formato J com estampo pelo processo de dobra dimensão mínima de 180x50x45mm e superior fixação ao tampo de 30mm espessura de 1,2mm possuindo nas extremidades mão francesa com sistema de engate de 27mm com abertura de 13,5mm para melhor estruturação da mesa, e facilitar na montagem e remanejamentos de produtos. Painel Frontal: com espessura de 18mm. Acabamento em todas as bordas em fita de poliestireno 1mm de espessura. Sapatas niveladoras com base em nylon injetado na cor preta e barra roscada de o mínimo 5/16’’ x 25mm para fixação nas quatro extremidades. Todos os componentes metálicos são submetidos a um processo de tratamento antiferruginoso, com pintura eletrostática em epóxi pó. Cor a definir. DIMENSÕES DA MESA: Altura: 740mm / Profundidade: 800mm / Largura: 800mm Apresentar Laudo de Ergonomia emitido por profissional que atendimento integral à NR 17 – Ministério do Trabalho. Apresentar certificação ABNT – NBR ABNT 13966/2008. Garantia mínima de 05 (cinco) anos. | UND | 1 | 1611.95 | 1611.95 | 1611.95
15 | 15 | CADEIRA PLÁSTICA – Em material resistente, sem braço, empilhável, com capacidade para até 140kg, na cor branca, e deverão possuir certificação do INMETRO, Apresentar certificação ABNT – NBR ABNT NBR 14776:2001. Especificar marca e modelo.Garantia mínima de 1 (um) ano. | UND | 200 | 43.23 | 8646 | 8646
16 | 16 | CONJUNTO DE ARMÁRIOS – Para copa, composto de: 01 (UM) ARMÁRIO INFERIOR com as dimensões 1200mm x 700mm X 500mm (LxAxP), tamponado com MDF 25mm, revestido com melanímico branco nas duas faces, 03 (três) portas de giro MDF 18mm, 03 (três) prateleiras internas em um nicho de canto que acompanhará o grau do mármore da pia, puxadores médios de 300mm cromados, estrutura em MDF 18mm, prateleira interna em MDF 15mm e fundo em MDF 90mm; 01 (UM) ARMÁRIO SUPERIOR com as dimensões 1200mm x 600mm x 350mm (LxAxP), tamponado com MDF 25mm, revestido com melanímico branco nas duas faces, 03 (três) portas de giro MDF 18mm, 03 (três) prateleiras internas em um nicho de canto que acompanhará o grau do mármore da pia, puxadores médios de 300mm cromados, estrutura em MDF 18mm, prateleira interna em MDF 15mm; e 02 (DUAS) PRATELEIRAS com as dimensões 900mm x 15mm x 300mm (LxAxP), tendo 03 (três) suportes tucanos médios de 100mm para fixação.Garantia mínima de 1 (um) ano. | UND | 1 | 2566.35 | 2566.35 | 2566.35
17 | 17 | GAVETEIRO - Em plástico, resistente, com 03 gavetas, em sistema de rodízios, medindo aproximadamente 74 X 67,2 X 42cm (Altura/Largura/Profundidade), na cor preta ou branca. Garantia mínima de 1 (um) ano. | UND | 1 | 107.27 | 107.27 | 107.27
18 | 18 | JOGO DE MESA - Para cozinha, com 04 cadeiras fixas, empilháveis, injetada, em poliuretano, para uso adulto. Estrutura fixa, quatro pés em tubo de aço oval 16x30, com sapatas deslizantes em nylon. Acabamento da estrutura com tratamento de fosfatização e pintura eletrostática, com assento e encosto na cor verde claro, sendo que a mesa, em formato redondo, com estrutura tubular na cor branca, medindo 1200x1200 mm, de circunferência, com tampo em mármore. Garantia mínima de 1 (um) ano. | UND | 2 | 1051.85 | 2103.69 | 2103.7
19 | 19 | MESA PLÁSTICA – Em material resistente, quadrada, empilhável, na cor branca, medindo 70 x 70 cm. Especificar marca e modelo. Garantia mínima de 1 (um) ano. | UND | 50 | 75.1 | 3755 | 3755
20 | 20 | BEBEDOURO – Bebedouro de coluna, elétrico, refrigerado por compressor, cor branca, tipo de água natural e gelada, com ajuste de temperatura de água, torneiras 10, com fluxo contínuo e controlado, com bandeja de água removível, com reservatório de água gelada de pelo menos 1,5 litro, com suporte de galão de 20 litros, silencioso, aprovado pelo INMETRO, alimentação 127 v ou bivolt, torneira para bebedouro no formato padrão e garantia de no mínimo um ano. Especificar marca e modelo. Garantia mínima de 12 (doze) meses. | UND | 3 | 767.61 | 2302.83 | 2302.83
21 | 21 | CAFETEIRA ELÉTRICA – Tipo industrial, corpo em aço inoxidável 430 e depósito em aço inoxidável 304; Base e pingadeira de poliestireno; Pingadeira removível para fácil limpeza; Acabamentos em aço polido; Resistência tubular; Termostato de bulbo regulável; Interruptor liga/desliga, e led indicador de funcionamento; 2 Torneiras, sendo uma horizontal; Porta filtro de pano nº4; Vareta para limpeza das torneiras; Capacidade 2 reservatórios de 8.000 ml cada; Medidas: (Aproximadamente) 290x400x670mm Voltagem: (Aproximadamente) 110V / 220V Consumo:(Aproximadamente) 1300W / 1,30kw/h. Garantia de 12 meses. Especificar marca e modelo. Garantia mínima de 12 (doze) meses. | UND | 4 | 870.91 | 3483.64 | 3483.64
22 | 22 | FOGÃO - Fogão a gás, com 04 (quatro) bocas, 01 (um) forno, cor branco, acendimento elétrico, pés reguláveis, autolimpante com desligamento automático, 2 prateleira deslizante, bocas esmaltadas, 4 queimadores, botões removíveis, mesa em inox, classe A em consumo de energia. Dimensões Aproximadas: 0,88x 0,49x0,59 ( AxLxC). Especificar marca e modelo. Garantia mínima de 12 (doze) meses. | UND | 1 | 675.97 | 675.97 | 675.97
23 | 23 | GRILL E SANDUÍCHEIRA - Grill e sanduícheira, confeccionada em aço inox, com capacidade de preparação de pelo menos 02 (dois) sanduiches concomitante, com lâmpada piloto, porta-fio, evita o acúmulo de resíduos, alça fria antitérmica, placas antiaderentes, formato de placa retangular, voltagem compatível 110 220v (bivolt), garantia mínima de 12 (doze) meses. Especificar marca e modelo. Garantia mínima de 12 (doze) meses. | UND | 1 | 129.05 | 129.05 | 129.05
24 | 24 | LIQUIDIFICADOR - Tipo industrial, com copo em inox, capacidade 8 litros, motor de 1/2 cv, bivolt 110 e 220v, laminas de corte em aço inox reforçado, pés de borracha anti vibração. Garantia mínima de 12meses. Especificar marca e modelo. Garantia mínima de 12 (doze) meses. | UND | 1 | 702 | 702 | 702
25 | 25 | VENTILADOR - De parede com as seguintes características: 65 cm de diâmetro da hélice, 3 velocidades, oscilante, 110/220 v. Embalagem original do fabricante, garantia mínima de 01 (um) ano. Especificar marca e modelo. Garantia mínima de 12 (doze) meses. | UND | 15 | 292 | 4380 | 4380
26 | 26 | APARELHO DE DVD PLAYER - com características iguais, similares ou compatíveis as seguintes configurações mínimas: Reproduz DVD, DVD-R, DVD-RW, DVD+R, DVD+RW, SVCD, VCD, CD, CD-R, CD-RW, MP3, WMA e JPEG; Digital photo viewer: visualiza fotos em JPEG gravadas em CD; Slide show: reprodução das fotos em sequência; Menu OSD em português, inglês ou espanhol; Controle Remoto com 53 botões e função TV/DVD; Multiângulo; Progressive Scan – multiplicador de linhas horizontais para conexão à TVs digitais; ZOOM Digital; Sistema de cor: NTSC / PAL-M / PAL-N; Reproduz MP3 e WMA; 3D surround: 3D, Rock, Clássica, Jazz, Pop; Compatível com Dolby Digital; Saída de Vídeo; Saída de áudio (L-R); Saída de áudio digital coaxial; Saída de vídeo componennte (Y, Pb, Pr);acompanhado de manual de instruções em Português ecabos de conexão; Voltagem: 110/220V. Especificar marca e modelo. Garantia mínima de 12 (doze) meses. | UND | 2 | 194.87 | 389.73 | 389.74
27 | 27 | APARELHO DE SOM /MICRO SYSTEM - Com potência de 300 W RMS; CD Player - Gaveta simples para 1 CD; Voltagem: 110/220 v; Mídias Compatíveis CD-RW, CD-R, DVD; Com sintonização de Rádio (AM/FM); Com toca-fitas (dois decks – um de reprodução e um de gravação/reprodução); Com equalizador; Que reproduza os formatos MP3 e WMA; Com controle remoto; Conexões: entradas auxiliar, microfone, saídas fone de ouvido; Entradas: USB; DM PORT e auxiliar analógica para áudio; Saídas: fone de ouvido; USB Recorder e Player; Com HD Interno: 80GB; Caixas Acústicas: mínimo de duas; com subwoofer; Acessórios: antena AM, antena FM, cabos das caixas acústicas, calços para caixas acústicas, controle remoto, pilhas tamanho AA. Especificar marca e modelo. Garantia mínima de 12 (doze) meses. | UND | 2 | 410.25 | 820.5 | 820.5
28 | 28 | APARELHO DE TV COM 32” – Com tela LCD retroiluminada por LED; Formato widescreen; Diagonal visível de no mínimo 29”; Resolução mínima de 1920 x 1080 pontos; Tempo de resposta máximo de 5 ms; Brilho mínimo de 250 cd/m²; Taxa de contraste dinâmico mínima de 5.000.000:1; 5.8 Suporte a pelo mínimo 16,7 milhões de cores; Conexão de entrada padrão DVI ou HDMI, conforme o padrão do monitor; Ângulo de visão mínimo de 170 graus na horizontal e de 160 graus na vertical; Fonte de alimentação bivolt automática (100~240V); Consumo máximo de 30W em operação e de 1W em modo standby; Compatível com sistemas operacionais MS Windows XP e MS Windows 7; Cabo de força no padrão 2P+T. (Caso o cabo seja padrão NBR 14136, acompanhar adaptador para tomadas 2P+T); Cabo(s) para ligação em computadores com saídas VGA (D-sub) e DVI; Gabinete com base que permita a inclinação vertical, devendo apresentar rigidez compatível com o manuseio natural do usuário; Controle remoto, Pilhas tipo AA. Especificar marca e modelo. Garantia mínima de 12 (doze) meses. | UND | 4 | 1829.83 | 7319.32 | 7319.32
29 | 29 | APARELHO TELEFÔNICO – Convencional, com fio, tipo mesa, sem secretária, funções básicas: rediscagem, tone/pulse/mode e flash, quantidade de memórias 14, cor grafite, características adicionais: campainha 3 volumes e melodias . Especificar marca e modelo. Garantia mínima de 12 (doze) meses. | UND | 4 | 86.09 | 344.39 | 344.36
30 | 30 | CAIXA DE SOM AMPLIFICADA - Com entrada USB / Cartão SD, com gabite plástico, potência RMS: 125 Watts, alto falantes: Woofer 8" Drive: 1", tomada de conexão: P10 (In e Out), resposta de frequência: 20 Hz a 20 KHz, sensibilidade: 92 dB/1W/1M, impedância: 8 Ohms, dimensões (AxLxP) : 420x265x255mm. Especificar marca e modelo. Garantia mínima de 12 (doze) meses. | UND | 3 | 1856.3 | 5568.9 | 5568.9
31 | 31 | CÂMARA FOTOGRÁFICA DIGITAL - Com 16.0 MP, Zoom Óptico 26x, LCD 3.0''. Abertura: f/3.1- 5.9; Alcance do Flash: Alcance do Flash Embutido (aprox.) (sensibilidade ISO: Automática) ; [W]: de 0,5 m a 5,0 m (de 1 pé e 8 polegadas a 16 pés) ; [T]: de 1,5 m a 2,5 m (de 5 pés e 8 polegadas a 8 pés e 2 polegadas); Alcance do Foco: Distância Focal da Lente de 4,0 mm a 104,0 mm (ângulo de visão equivalente ao da lente de 22,5 mm a 585 mm, em formato 35 mm [135]); Cartões de Memória CompatíveisMídia de Armazenamento Cartão de memória SD, Cartão de memória SDHC, Cartão de memória SDXC Memória Interna Aprox. 50MB; Datador: Data e hora desativado (selecionável pelo usuário); Efeitos Visuais: Sim; Estabilizador de Imagem: Sim; Face Detection: Sim; Flash Alcance do Flash Embutido (aprox.) (sensibilidade ISO: Automática); Fonte de Alimentação 4 baterias tamanho AA Bateria / Baterias AA (alcalina, Ni-MH, Oxyride ou lítio), Quatro baterias recarregáveis EN- MH2 Ni-MH(opcional) Vida da Bateria (fotos por carga) AA Alcalina: 330fotos AA de lítio: 890fotos, EN-MH2 520 fotos; Formatos de Foto: Jpeg; Formatos de Video; Formatos de Armazenamento de Arquivos Fotos estáticas: JPEG; Vídeos: MOV (Vídeo: MPEG-4 AVC/H.264, Áudio: AAC estéreo) ; Imagens 3D: MPO .Video HD: 1280p x 720p/30 qps; Gravação de Vídeo e Áudio: Sim; Leitura de Cartão de memória SD: 2GB ou maior, Cartão de memória SDHC: max 32GB, Cartão de memória SDXC: max 64GB; Macro: Sim; Megapixel: 16,1 milhões de pixels; Memória Expansível por Cartões: SIM; Memória Interna Cartão de memória SDXC memoria interna 102MB; Microfone Embutido: Sim; Modos de Cor Compensação de Exposição EV de ±2 em etapas de 1/3 Balanço de Branco Automático AUTO / Ajuste Manual / Ensolarado / Incandescente / Fluorecente / Nublado / Flash / Sépia / Brando e Preto; Modos do Flash Alcance do Flash Embutido (aprox.) (sensibilidade ISO: Automática) Monitor LCD Tamanho do Monitor: 3,0 pol. na diagonal, Tipo do Monitor: Amplo ângulo de visualização TFT-LCD com Camada antirreflexo. Ajuste de brilho em 5 níveis Resolução do Monitor 921.000pontos Cobertura do Quadro do Monitor (modo de disparo) 97% horizontal (aprox.) 97% vertical (aprox.) Cobertura do Quadro do Monitor (modo de reprodução) 100% horizontal (aprox.)"; Tipo da Lente: Nikkor; Sensibilidade (ISO): IS0 80-6400. Especificar marca e modelo. Garantia mínima de 12 (doze) meses. | UND | 1 | 1042.78 | 1042.78 | 1042.78
32 | 32 | MICROFONE - Microfone com corpo metálico, globo em aço com pintura eletrostática, filtro pop montado internamente no globo, chave ON-OFF no corpo, conector XLR 3 pinos, freqüências de 70Hz a 12 kHz, impedância de 600 Ohm, sensibilidade a 1 kHz de -50dB (0dB = 1V/Pa), cabos de áudio de 5 M (XLR 3 pinos/P10 Æ 6,3 mm mono) e estojo completo para transporte. Especificar marca e modelo. Garantia mínima de 12 (doze) meses. | UND | 2 | 531.43 | 1062.85 | 1062.86
33 | 33 | Projetor Multimídia Powerlite S18+ Datashow S–18 - Tipo: Mesa e Teto; Tipo de LCD: LCD TFT de polisilício 3 LCD; Brilho: 3000 Lúmens; Contraste: 3000:1; Resolução Suportada: SVGA; Resolução Máxima: 1400 x 1050 pixels; Reprodução de Cor: Full Color - 16,77 milhões de cores; Vida Útil: 6000H (baixa luminosidade); Distância de Projeção: 0.9 até 9,0 mt; Tamanho: 23\\\" - 350\\\"; Entrada: HDMI x 1 Computador : VGA RGB (D-sub 15-pinos) x 1 S-Vídeo: Mini DIN x 1; Video Composto: RCA (amarelo) x1 USB Tipo A x 1 (Memoria USB, Wi-fi) USB; Tipo B x 1 (USB Display, Mouse, Controle) Audio: RCA x 2 (vermelho/branco); Saída: HDMI, HDTV READY, PC, DVD, RGB, USB, VÍDEO, VÍDEO COMPONENTE, VÍDEO COMPOSTO; Conexão para PC: Sim; Conexão para DVD: Sim; Faixa de Zoom: 1 - 1.35 (digital); HDTV Ready: Sim; Full HD; Sistema de Som Embutido; Controle Remoto;Tipo de Suporte: Compatível com PC/Mac; Altura: 7.7 cm; Largura: 29.7 cm; Comprimento: 23.4 cm; Peso: 2.4 kg. | UND | 2 | 5481.95 | 10963.9 | 10963.9
34 | 34 | APARELHO AR CONDICIONADO – Tipo SPLIT, parede teto alto, com capacidade 12.000 BTUS, Tensão: 110/220 V, Características Adicionais: Com controle, 3 velocidades de ventilação, ajuste automático da direção do fluxo de ar (para cima ou para baixo), faixa de classificação “PROCEL A” no consumo de energia, com certificação do INMETRO. Especificar marca e modelo. - Instalação inclusa (com fornecimento de materiais e mão de obra). - Garantia mínima de 2 anos no equipamento e 3 anos no compressor. | UND | 6 | 1915.51 | 11493.08 | 11493.06
35 | 35 | ESCADA EXTENSIVA - Construída em alumínio, medindo 4,5 fechada e 7,80 aberta, pesando no máximo 25 kg, dotadas de corda, roldana, catraca, buchas, pés de borracha estriados e antiderrapante. Garantia mínima de 1 (ano) ano. | UND | 4 | 668.3 | 2673.2 | 2673.2
36 | 36 | SUPORTE DE PAREDE PARA TELEVISÃO + DVD - (acompanha suporte para DVD), com 2 movimentos de 180º para os lados, articulado ( 3 movimentos), produzido em aço carbono e pintura eletrostática na cor preta. Especificar marca e modelo. Garantia mínima de 12 (doze) meses. | UND | 4 | 147.86 | 591.44 | 591.44
37 | 37 | FURADEIRA PARAFUSADEIRA – Furadeira parafusadeira de impacto sem fio; eletrônica e reversivel; mandril de aperto rápido 1/2" (13 mm); torque maximo de 56 nm; duas velocidades mecânicas; 18v; incluindo 02 baterias, carregador bivolt; maleta e manual do fabricante em português. Especificar marca e modelo. Garantia mínima de 12 (doze) meses. | UND | 1 | 277.16 | 277.16 | 277.16
[6 empty] | 213580.75 | 213580.58

## Plan8 (hidden)
ITEM | ESPECIFICAÇÕES DO OBJETO | UNID. | QUANT. | VALOR UNIT. DO ITEM | VALOR TOTAL DO ITEM
|  |  |  | (R$) | (R$)
1 | Boneca bebê negra - Descrição: 01 boneca bebê negra com cabeça e membros articulados, produzida em borracha macia, atóxica e lavável; deverá acompanhar macacão em algodão antialérgico, na cor vermelha, com possibilidade de por e tirar da boneca, e fita para cabeça em plush. A boneca deverá vir acompanhada por: mamadeira, chupeta e penico, todos em plástico atóxico. Dimensões mínimas da boneca de 30 cm; Embalagem: caixa de papelão ou sacola de plástico PVC laminado transparente (cristal). - Com selo do Inmetro | Unid. | 350 | 81 | 28348.83
2 | Boneca bebê branca - Descrição: 01 boneca bebê branca com cabeça e membros articulados, produzida em borracha macia, atóxica e lavável; deverá acompanhar macacão em algodão antialérgico, na cor vermelha, com possibilidade de por e tirar da boneca, e fita para cabeça em plush. A boneca deverá vir acompanhada por: mamadeira, chupeta e penico, todos em plástico atóxico. Dimensões mínimas da boneca de 30 cm; Embalagem: Embalagem: caixa de papelão ou sacola de plástico PVC laminado transparente (cristal) - Com selo do Inmetro | Unid. | 400 | 87.4 | 34960
3 | Boneca negra em vinil - Descrição: 01 boneca negra feita em vinil, atóxica e lavável, com cabeça e membros articulados, produzida em vinil, com cabelo em nylon implantado na cabeça. O vestido será confeccionado em algodão estampado com possibilidade de por e tirar da boneca.Dimensões mínimas da boneca de 17 a 20 cm; Embalagem: caixa de papelão ou sacola de plástico PVC laminado transparente (cristal) - Com selo do Inmetro | Unid. | 400 | 68.97 | 27588
4 | Boneca branca em vinil - Descrição: 01 boneca negra feita em vinil, atóxica e lavável, com cabeça e membros articulados, produzida em vinil, com cabelo em nylon implantado na cabeça. O vestido será confeccionado em algodão estampado com possibilidade de por e tirar da boneca.Dimensões mínimas da boneca de 17 a 20 cm; Embalagem: caixa de papelão ou sacola de plástico PVC laminado transparente (cristal) - Com selo do Inmetro | Unid. | 600 | 68.97 | 41382
5 | Boliche - Descrição: conjunto de boliche, contendo 06 pinos e 02 bolas; os pinos e as bolas serão confeccionados em plástico em diversas cores, nos pinos deverão constar figuras de personagens infantis e as bolas deverão possuir encaixe para os dedos. Dimensões aproximadas: pinos de 25cm x 10 cm e bolas com diâmetro de aproximadamente 10cm; Embalagem: caixa de papelão - Com selo do Inmetro | Unid. | 750 | 61.63 | 46222.5
6 | Caminhão tipo caçamba - Descrição: caminhão dotado de caçamba para acondicionar objetos, com no máximo 6 rodas livres. A cabine deverá conter portas laterais. A caçamba deverá ser articulada, sendo movimentada por meio de uma manivela que girará uma engrenagem para movimentá-la. Deverá acompanhar uma 1 pá e 1 rastelo. Dimensões: aproximadas do Caminhão: L: 50 x P: 17 x A: 22 cm; Embalagem: caixa de papelão ou sacola de plástico PVC laminado transparente (cristal) - Com selo do Inmetro | Unid. | 1000 | 47.99 | 47990
7 | Boneco – Descrição: Boneco do tipo personagem super-herói, em material plástico resistente, com pernas e braços articulados. Dimensões mínimas do boneco de 30 cm; Embalagem: caixa de papelão ou sacola de plástico PVC laminado transparente (cristal) - Com selo do Inmetro | Unid. | 1000 | 68.26 | 68260
8 | Bola de Futebol de campo - Descrição: Bola confeccionada em PU, matrizada, brilhante, câmara tipo butil, com 32 gomos costurados à máquina, pressão entre 0,6 e 1,1 atmosferas 4; peso não inferior a 410g e não superior a 450g. Dimensões: circunferência entre 68 e 70cm. Embalagem: sacola de plástico PVC laminado transparente (cristal). | Unid. | 1250 | 69.96 | 87450
9 | Jogo de Praia – Descrição: Composto de 1 baldinho, 1 pá, 1 rastelo e 3 formas, em material plástico - Com selo do Inmetro | Unid. | 750 | 25.6 | 19200

## Plan9 (hidden)
| ITEM | ESPECIFICAÇÃO DOS MEDICAMENTOS | QUANT. | UNID. | VALOR UNIT. DO ITEM | VALOR TOTAL DO ITEM
[5 empty] | (R$) | (R$)
1 | 1 | ÁCIDO ASCÓRBICO, 100 MG/ML, INJETÁVEL, AMPOLA 5ML | 7000 | Unidades | 0.79 | 5530
2 | 2 | ÁCIDO AMINOCAPRÓICO, 200 MG/ML, SOLUÇÃO INJETÁVEL, FRASCO 20ML | 1000 | Unidades | 21.87 | 21870
3 | 3 | ÁCIDO AMINOCAPRÓICO, 50 MG/ML, SOLUÇÃO INJETÁVEL, FRASCO 20ML | 700 | Unidades | 19.2 | 13440
4 | 4 | ÁCIDO TRANEXÂMICO, 50 MG/ML, SOLUÇÃO INJETÁVEL, AMPOLA 5ML | 1000 | Unidades | 3.05 | 3050
5 | 5 | ADENOSINA, 3 MG/ML, SOLUÇÃO INJETÁVEL, AMPOLA 2ML | 1000 | Unidades | 10.5 | 10500
6 | 6 | ÁGUA DESTILADA, BIDESTILADA, ESTÉRIL, APIROGÊNICA, FRASCO 10ML | 100000 | Unidades | 0.22 | 22000
7 | 7 | ÁGUA DESTILADA, BIDESTILADA, ESTÉRIL, APIROGÊNICA, FRASCO 500ML | 2500 | Unidades | 4.08 | 10200
8 | 8 | ALFENTANILA CLORIDRATO, 0,544 MG/ML, SOLUÇÃO INJETÁVEL, AMPOLA 10ML | 1000 | Unidades | 14.95 | 14950
9 | 9 | ALFENTANILA CLORIDRATO, 0,544 MG/ML, SOLUÇÃO INJETÁVEL, AMPOLA 5ML | 500 | Unidades | 20.23 | 10115
10 | 10 | AMICACINA SULFATO, 250 MG/ML, SOLUÇÃO INJETÁVEL, AMPOLA 2ML | 2000 | Unidades | 1.9 | 3800
11 | 11 | AMICACINA SULFATO, 50 MG/ML, SOLUÇÃO INJETÁVEL, AMPOLA 2ML | 600 | Unidades | 3.09 | 1854
12 | 12 | AMINOFILINA, 24 MG/ML, SOLUÇÃO INJETÁVEL, AMPOLA 10ML | 400 | Unidades | 1.3 | 520
13 | 13 | AMIODARONA, 50MG/ML, INJETÁVEL, AMPOLA 3ML | 1000 | Unidades | 1.99 | 1990
14 | 14 | AMPICILINA, 1 G, INJETÁVEL, FRASCO-AMPOLA | 800 | Unidades | 12.1 | 9680
15 | 15 | ATROPINA SULFATO, 0,25 MG/ML, SOLUÇÃO INJETÁVEL, AMPOLA 1ML | 1200 | Unidades | 0.51 | 612
16 | 16 | BENZILPENICILINA, BENZATINA, 1.200.000UI, INJETÁVEL, FRASCO-AMPOLA | 10000 | Unidades | 12.49 | 124900
17 | 17 | BENZILPENICILINA, BENZATINA, 600.000UI, INJETÁVEL, FRASCO-AMPOLA | 5000 | Unidades | 7.09 | 35450
18 | 18 | BENZILPENICILINA, POTÁSSICA, 5.000.000UI, INJETÁVEL, FRASCO-AMPOLA | 1200 | Unidades | 11.13 | 13356
19 | 19 | BENZILPENICILINA, POTÁSSICA, ASSOCIADA À PENICILINA PROCAINADA, 100.000UI + 300.000UI, INJETÁVEL, FRASCO-AMPOLA | 1500 | Unidades | 5.66 | 8490
20 | 20 | BETAMETASONA, ACETATO, ASSOCIADA COM BETAMETASONA FOSFATO, 3MG + 3MG/ML, INJETÁVEL, AMPOLA 1ML | 300 | Unidades | 8.42 | 2526
21 | 21 | BETAMETASONA, DIPROPIONATO, ASSOCIADA COM BETAMETASONA FOSFATO, 5MG + 2MG, INJETÁVEL, AMPOLA 1ML | 500 | Unidades | 6.58 | 3290
22 | 22 | BICARBONATO DE SÓDIO, 8,4%, SOLUÇÃO INJETÁVEL, AMPOLA 10ML | 400 | Unidades | 1.1 | 440
23 | 23 | BUPIVACAÍNA CLORIDRATO, ASSOCIADA À EPINEFRINA, 0,5% + 1/200.000UI, SOLUÇÃO INJETÁVEL, FRASCO 20ML | 1000 | Unidades | 22.21 | 22210
24 | 24 | BUPIVACAÍNA CLORIDRATO, ASSOCIADA À GLICOSE, 0,5% + 8%, SOLUÇÃO INJETÁVEL, AMPOLA 4ML, EMBALAGEM ESTÉRIL | 2600 | Unidades | 4 | 10400
25 | 25 | CEFALOTINA SÓDICA, 1 G, INJETÁVEL, FRASCO-AMPOLA | 2500 | Unidades | 3.8 | 9500
26 | 26 | CEFAZOLINA SÓDICA, 1 G, INJETÁVEL, FRASCO-AMPOLA | 3000 | Unidades | 5.5 | 16500
27 | 27 | CEFEPIMA CLORIDRATO, 1 G, PÓ LIÓFILO P/ INJETÁVEL, FRASCO-AMPOLA | 1500 | Unidades | 6.6 | 9900
28 | 28 | CEFEPIMA CLORIDRATO, 2 G, PÓ LIÓFILO P/ INJETÁVEL, FRASCO-AMPOLA | 3000 | Unidades | 11.1 | 33300
29 | 29 | CEFOTAXIMA SÓDICA, DOSAGEM 1 G, INDICAÇÃO INJETÁVEL, FRASCO-AMPOLA | 3000 | Unidades | 8.6 | 25800
30 | 30 | CEFTAZIDIMA, 1 G, INJETÁVEL, FRASCO-AMPOLA | 2000 | Unidades | 7.2 | 14400
31 | 31 | CEFTRIAXONA SÓDICA, 1 G, ENDOVENOSO, FRASCO-AMPOLA | 7000 | Unidades | 4.65 | 32550
32 | 32 | CEFTRIAXONA SÓDICA, 1 G, INTRAMUSCULAR, FRASCO-AMPOLA | 1000 | Unidades | 8.15 | 8150
33 | 33 | CEFTRIAXONA SÓDICA, 500 MG, INJETÁVEL USO ENDOVENOSO, FRASCO-AMPOLA | 1000 | Unidades | 15 | 15000
34 | 34 | CEFTRIAXONA SÓDICA, 500 MG, INJETÁVEL USO INTRAMUSCULAR, FRASCO-AMPOLA | 500 | Unidades | 8.1 | 4050
35 | 35 | CETAMINA CLORIDRATO, 50 MG/ML, SOLUÇÃO INJETÁVEL, AMPOLA 2ML | 300 | Unidades | 12.13 | 3639
36 | 36 | CETOPROFENO, 50 MG/ML, SOLUÇÃO INJETÁVEL, INTRAMUSCULAR, AMPOLA 2ML | 5000 | Unidades | 2.4 | 12000
37 | 37 | CIPROFLOXACINO CLORIDRATO, 2 MG/ML, SOLUÇÃO INJETÁVEL, BOLSA 100ML | 1500 | Unidades | 2.16 | 3240
38 | 38 | CISATRACÚRIO BESILATO, 2 MG/ML, SOLUÇÃO INJETÁVEL, AMPOLA 5ML | 1500 | Unidades | 20.48 | 30720
39 | 39 | CLONIDINA CLORIDRATO, 0,15 MG/ML, SOLUÇÃO INJETÁVEL, AMPOLA 1ML | 1000 | Unidades | 7.19 | 7190
40 | 40 | CLORANFENICOL, 1 G, PÓ LIÓFILO P/ INJETÁVEL, FRASCO-AMPOLA | 200 | Unidades | 4 | 800
41 | 41 | CLORETO DE POTÁSSIO, 10%, SOLUÇÃO INJETÁVEL, FRASCO 10ML | 400 | Unidades | 0.36 | 144
42 | 42 | CLORETO DE POTÁSSIO, 19,1%, SOLUÇÃO INJETÁVEL, AMPOLA 10ML | 600 | Unidades | 0.29 | 174
43 | 43 | CLORETO DE SÓDIO, 0,9 %, SOLUÇÃO INJETÁVEL, SISTEMA FECHADO, BOLSA 100ML | 5000 | Unidades | 2.7 | 13500
44 | 44 | CLORETO DE SÓDIO, 0,9 %, SOLUÇÃO INJETÁVEL, SISTEMA FECHADO, BOLSA 250ML | 15000 | Unidades | 3.35 | 50250
45 | 45 | CLORETO DE SÓDIO, 0,9 %, SOLUÇÃO INJETÁVEL, SISTEMA FECHADO, FRASCO 500ML | 25000 | Unidades | 4.36 | 109000
46 | 46 | CLORETO DE SÓDIO, A 10%, SOLUÇÃO INJETÁVEL, AMPOLA 10ML | 600 | Unidades | 0.24 | 144
47 | 47 | CLORETO DE SÓDIO, 20%, SOLUÇÃO INJETÁVEL, AMPOLA 10ML | 600 | Unidades | 0.26 | 156
48 | 48 | CLORPROMAZINA, 5 MG/ML, SOLUÇÃO INJETÁVEL, AMPOLA 5ML | 100 | Unidades | 1.34 | 134
49 | 49 | DESLANÓSIDO, 0,2 MG/ML, SOLUÇÃO INJETÁVEL, AMPOLA 2ML | 600 | Unidades | 1.35 | 810
50 | 50 | DEXAMETASONA, 2 MG/ML, SOLUÇÃO INJETÁVEL, AMPOLA 1ML | 5000 | Unidades | 1.29 | 6450
51 | 51 | DEXAMETASONA, 4 MG/ML, SOLUÇÃO INJETÁVEL, AMPOLA 2,5ML | 15000 | Unidades | 1.26 | 18900
52 | 52 | DIAZEPAM, 5 MG/ML, SOLUÇÃO INJETÁVEL, , AMPOLA 2ML | 2500 | Unidades | 1.15 | 2875
53 | 53 | DICLOFENACO, SAL POTÁSSICO, 25MG/ML, SOLUÇÃO INJETÁVEL, AMPOLA 3ML | 15000 | Unidades | 0.7 | 10500
54 | 54 | DICLOFENACO, SAL SÓDICO, 25MG/ML, SOLUÇÃO INJETÁVEL, AMPOLA 3ML | 30000 | Unidades | 0.76 | 22800
55 | 55 | DIMENIDRINATO, ASSOCIADO COM PIRIDOXINA CLORIDRATO, 50MG + 50MG/ML, SOLUÇÃO INJETÁVEL, AMPOLA 1ML | 5000 | Unidades | 1.4 | 7000
56 | 56 | DIPIRONA SÓDICA, 500 MG/ML, SOLUÇÃO INJETÁVEL, AMPOLA 2ML | 40000 | Unidades | 0.81 | 32400
57 | 57 | DOBUTAMINA CLORIDRATO, 12,5 MG/ML, INJETÁVEL, AMPOLA 20ML | 300 | Unidades | 18.78 | 5634
58 | 58 | DOPAMINA, 5 MG/ML, SOLUÇÃO INJETÁVEL, AMPOLA 10ML | 300 | Unidades | 1.72 | 516
59 | 59 | DROPERIDOL, 2,50 MG/ML, SOLUÇÃO INJETÁVEL, , AMPOLA 1ML | 1500 | Unidades | 7.05 | 10575
60 | 60 | EFEDRINA, SULFATO, 50 MG/ML, SOLUÇÃO INJETÁVEL, , AMPOLA 1ML | 400 | Unidades | 3.2 | 1280
61 | 61 | ENOXAPARINA, 100MG/1 ML, INJETÁVEL, SERINGA GRADUADA | 500 | Unidades | 24.25 | 12125
62 | 62 | ENOXAPARINA, 20MG/0,2 ML, INJETÁVEL, SERINGA PRÉ-ENCHIDA | 500 | Unidades | 13.95 | 6975
63 | 63 | ENOXAPARINA, 40MG/0,4 ML, INJETÁVEL, SERINGA PRÉ-ENCHIDA | 500 | Unidades | 25 | 12500
64 | 64 | ENOXAPARINA, 60MG/0,6 ML, INJETÁVEL, SERINGA GRADUADA | 500 | Unidades | 23.94 | 11970
65 | 65 | ENOXAPARINA, 80MG/0,8 ML, INJETÁVEL, SERINGA GRADUADA | 500 | Unidades | 30.84 | 15420
66 | 66 | EPINEFRINA, 1MG/ML, SOLUÇÃO INJETÁVEL, AMPOLA 1ML | 1000 | Unidades | 4.84 | 4840
67 | 67 | ESCOPOLAMINA BUTILBROMETO, ASSOCIADA COM DIPIRONA SÓDICA, 4MG + 500MG/ML, SOLUÇÃO INJETÁVEL, AMPOLA 5ML | 15000 | Unidades | 2.03 | 30450
68 | 68 | ESCOPOLAMINA BUTILBROMETO, 20 MG/ML, SOLUÇÃO INJETÁVEL, , AMPOLA 1ML | 7000 | Unidades | 1.4 | 9800
69 | 69 | ESMOLOL CLORIDRATO, 10 MG/ML, INJETÁVEL, AMPOLA 10ML | 100 | Unidades | 49.97 | 4997
70 | 70 | ETILEFRINA CLORIDRATO, 10MG/ML, INJETÁVEL, AMPOLA 1ML | 400 | Unidades | 1.34 | 536
71 | 71 | ETOMIDATO, 2 MG/ML, SOLUÇÃO INJETÁVEL, AMPOLA 10ML | 600 | Unidades | 12.8 | 7680
72 | 72 | FENITOÍNA SÓDICA, 50 MG/ML, SOLUÇÃO INJETÁVEL, , AMPOLA 5ML | 200 | Unidades | 1.95 | 390
73 | 73 | FENOBARBITAL SÓDICO, 200 MG/ML, SOLUÇÃO INJETÁVEL, AMPOLA 1ML | 200 | Unidades | 1.58 | 316
74 | 74 | FENTANILA, SAL CITRATO, 0,05 MG/ML, SOLUÇÃO INJETÁVEL, AMPOLA 10ML | 1000 | Unidades | 5.92 | 5920
75 | 75 | FENTANILA, SAL CITRATO, 0,05 MG/ML, SOLUÇÃO INJETÁVEL, AMPOLA 2ML | 500 | Unidades | 1.48 | 740
76 | 76 | FENTANILA, SAL CITRATO, 0,05 MG/ML, SOLUÇÃO INJETÁVEL, AMPOLA 5ML | 600 | Unidades | 1.6 | 960
77 | 77 | FITOMENADIONA, 10 MG/ML, SOLUÇÃO INJETÁVEL, AMPOLA 1ML | 3000 | Unidades | 1.6 | 4800
78 | 78 | FLUMAZENIL, 0,1 MG/ML, SOLUÇÃO INJETÁVEL, AMPOLA 5ML | 500 | Unidades | 29.5 | 14750
79 | 79 | FOSFATO DE POTÁSSIO, MONOBÁSICO E DIBÁSICO, 2 MEQ/ML, SOLUÇÃO INJETÁVEL, AMPOLA 10ML | 200 | Unidades | 1.85 | 370
80 | 80 | FUROSEMIDA, 10 MG/ML, SOLUÇÃO INJETÁVEL, AMPOLA 2ML | 8000 | Unidades | 0.88 | 7040
81 | 81 | GENTAMICINA, 20 MG/ML, SOLUÇÃO INJETÁVEL, AMPOLA 1ML | 1000 | Unidades | 1.2 | 1200
82 | 82 | GENTAMICINA, 40 MG/ML, SOLUÇÃO INJETÁVEL, AMPOLA 1ML | 1500 | Unidades | 0.84 | 1260
83 | 83 | GENTAMICINA, 40 MG/ML, SOLUÇÃO INJETÁVEL, AMPOLA 2ML | 1000 | Unidades | 1.78 | 1780
84 | 84 | GENTAMICINA, 80 MG/ML, SOLUÇÃO INJETÁVEL, AMPOLA 1ML | 1000 | Unidades | 0.72 | 720
85 | 85 | GLICONATO DE CÁLCIO, 10%, SOLUÇÃO INJETÁVEL, AMPOLA 10ML | 400 | Unidades | 1.5 | 600
86 | 86 | GLICOSE, 25%, SOLUÇÃO INJETÁVEL, AMPOLA 10ML | 2000 | Unidades | 0.29 | 580
87 | 87 | GLICOSE, 50%, SOLUÇÃO INJETÁVEL, AMPOLA 10ML | 3000 | Unidades | 0.3 | 900
88 | 88 | GLICOSE, 5%, SOLUÇÃO INJETÁVEL, SISTEMA FECHADO, BOLSA 250ML | 8000 | Unidades | 2.74 | 21920
89 | 89 | GLICOSE, 5%, SOLUÇÃO INJETÁVEL, SISTEMA FECHADO, BOLSA 500ML | 20000 | Unidades | 3.3 | 66000
90 | 90 | GLICOSE, ASSOCIADA AO CLORETO DE SÓDIO, 5% + 0,9%, SOLUÇÃO INJETÁVEL, SISTEMA FECHADO, FRASCO 500ML | 5000 | Unidades | 2.9 | 14500
91 | 91 | HALOPERIDOL, 5 MG/ML, SOLUÇÃO INJETÁVEL, AMPOLA 1ML | 300 | Unidades | 0.94 | 282
92 | 92 | HEPARINA SÓDICA, 5.000 UI/0,25 ML, INJETÁVEL, AMPOLA 0,25ML | 300 | Unidades | 5 | 1500
93 | 93 | HEPARINA SÓDICA, 5.000UI/ML, INJETÁVEL, AMPOLA 5ML | 500 | Unidades | 9 | 4500
94 | 94 | HIDRALAZINA, 20 MG/ML, SOLUÇÃO INJETÁVEL, AMPOLA 1ML | 1000 | Unidades | 5.09 | 5090
95 | 95 | HIDROCORTISONA, SAL SUCCINATO SÓDICO, 100 MG, PÓ LIÓFILO P/ INJETÁVEL, FRASCO-AMPOLA | 4000 | Unidades | 3.51 | 14040
96 | 96 | HIDROCORTISONA, SAL SUCCINATO SÓDICO, 500 MG, PÓ LIÓFILO P/ INJETÁVEL, FRASCO-AMPOLA | 5000 | Unidades | 14.37 | 71850
97 | 97 | HIDRÓXIDO DE FERRO III, SOLUÇÃO INJETÁVEL, EQUIVALENTE A 20MG/ML DE FERRO III, USO ENDOVENOSO, NA FORMA DE COMPLEXO COLOIDAL , AMPOLA 5ML | 150 | Unidades | 4.2 | 630
98 | 98 | HIDRÓXIDO DE FERRO III, SOLUÇÃO INJETÁVEL, EQUIVALENTE A 50MG/ML DE FERRO III, USO INTRAMUSCULAR, NA FORMA COMPLEXO POLIMALTOSADO, AMPOLA 5ML | 60 | Unidades | 6.22 | 373.2
99 | 99 | IMUNOGLOBULINA HUMANA, ANTI RHO(D), 300 MCG, SOLUÇÃO INJETÁVEL, SERINGA, , AMPOLA 2ML | 200 | Unidades | 209.13 | 41826
100 | 100 | LEVOFLOXACINO, 5 MG/ML, SOLUÇÃO INJETÁVEL, FRASCO 100ML | 400 | Unidades | 7.67 | 3068
101 | 101 | LIDOCAÍNA CLORIDRATO, ASSOCIADA COM EPINEFRINA, 2% + 1:50.000, INJETÁVEL, FRASCO 20ML | 700 | Unidades | 5.5 | 3850
102 | 102 | LIDOCAÍNA CLORIDRATO, 2%, INJETÁVEL, FRASCO 20ML | 2000 | Unidades | 2.49 | 4980
103 | 103 | MANITOL, 20%, SOLUÇÃO INJETÁVEL, SISTEMA FECHADO, BOLSA 250ML | 500 | Unidades | 5.09 | 2545
104 | 104 | MEROPENEM, 1 G, INJETÁVEL, FRASCO-AMPOLA | 1000 | Unidades | 24.75 | 24750
105 | 105 | MEROPENEM, 500 MG, INJETÁVEL, FRASCO-AMPOLA | 600 | Unidades | 14.45 | 8670
106 | 106 | METARAMINOL, SAL BITARTARATO, 10MG/ML, SOLUÇÃO INJETÁVEL, AMPOLA 1ML | 500 | Unidades | 4.65 | 2325
107 | 107 | METILERGOMETRINA MALEATO, 0,2 MG/ML, SOLUÇÃO INJETÁVEL, AMPOLA 1ML | 800 | Unidades | 1.53 | 1224
108 | 108 | METILPREDNISOLONA, SAL SUCCINATO, 125 MG, PÓ LIOFILIZADO + DILUENTE, INJETÁVEL, FRASCO-AMPOLA | 600 | Unidades | 16 | 9600
109 | 109 | METILPREDNISOLONA, SAL SUCCINATO, 500 MG, PÓ LIOFILIZADO + DILUENTE, INJETÁVEL, FRASCO-AMPOLA | 600 | Unidades | 34.42 | 20652
110 | 110 | METOCLOPRAMIDA CLORIDRATO, 5 MG/ML, SOLUÇÃO INJETÁVEL, AMPOLA 2ML | 10000 | Unidades | 0.33 | 3300
111 | 111 | METOPROLOL, 1 MG/ML, SOLUÇÃO INJETÁVEL, AMPOLA 5ML | 500 | Unidades | 21.13 | 10565
112 | 112 | METRONIDAZOL, 5MG/ML, SOLUÇÃO INJETÁVEL, FRASCO 100ML | 1000 | Unidades | 2.55 | 2550
113 | 113 | MIDAZOLAM, 5 MG/ML, INJETÁVEL, AMPOLA 3ML | 3500 | Unidades | 2.33 | 8155
114 | 114 | MORFINA, SULFATO, 10MG/ML, SOLUÇÃO INJETÁVEL, AMPOLA 1ML | 600 | Unidades | 5.1 | 3060
115 | 115 | MORFINA, SULFATO, 0,2MG/ML, SOLUÇÃO INJETÁVEL, AMPOLA 1ML, EMBALAGEM ESTÉRIL | 2500 | Unidades | 5.48 | 13700
116 | 116 | MORFINA, SULFATO, 1MG/ML, SOLUÇÃO INJETÁVEL, AMPOLA 2ML | 100 | Unidades | 5.41 | 541
117 | 117 | NALOXONA CLORIDRATO, 0,4 MG/ML, SOLUÇÃO INJETÁVEL, AMPOLA 1ML | 300 | Unidades | 5.2 | 1560
118 | 118 | NALBUFINA CLORIDRATO, 10 MG/ML, SOLUÇÃO INJETÁVEL, AMPOLA 1ML | 300 | Unidades | 9.97 | 2991
119 | 119 | NITROGLICERINA, 5 MG/ML, INJETÁVEL, AMPOLA 10ML | 600 | Unidades | 28.93 | 17358
120 | 120 | NITROPRUSSETO DE SÓDIO, 50 MG, INJETÁVEL, FRASCO-AMPOLA | 600 | Unidades | 9.6 | 5760
121 | 121 | NOREPINEFRINA, SAL BITARTARATO, 2 MG/ML, SOLUÇÃO INJETÁVEL, AMPOLA 4ML | 1000 | Unidades | 5.35 | 5350
122 | 122 | OMEPRAZOL, 40 MG, INJETÁVEL, FRASCO-AMPOLA | 4000 | Unidades | 6.42 | 25680
123 | 123 | ONDANSETRONA CLORIDRATO, 2 MG/ML, INJETÁVEL, AMPOLA 2ML | 8000 | Unidades | 1.21 | 9680
124 | 124 | OXACILINA, 500 MG, INJETÁVEL, FRASCO-AMPOLA | 5000 | Unidades | 3.5 | 17500
125 | 125 | OCITOCINA, 5 UI/ML, SOLUÇÃO INJETÁVEL, AMPOLA 1ML | 1000 | Unidades | 1.12 | 1120
126 | 126 | PENTOXIFILINA, 20 MG/ML, SOLUÇÃO INJETÁVEL, AMPOLA 5ML | 200 | Unidades | 1.42 | 284
127 | 127 | PETIDINA CLORIDRATO, 50 MG/ML, SOLUÇÃO INJETÁVEL, AMPOLA 2ML | 2000 | Unidades | 1.98 | 3960
128 | 128 | PIRACETAM, 200 MG/ML, SOLUÇÃO INJETÁVEL, AMPOLA 5ML | 500 | Unidades | 3.52 | 1760
129 | 129 | PROMETAZINA CLORIDRATO, 25 MG/ML, SOLUÇÃO INJETÁVEL, AMPOLA 2ML | 6000 | Unidades | 2 | 12000
130 | 130 | RANITIDINA CLORIDRATO, 25 MG/ML, SOLUÇÃO INJETÁVEL, AMPOLA 2ML | 8000 | Unidades | 1.61 | 12880
131 | 131 | RINGER, ASSOCIADO COM LACTATO DE SÓDIO, SOLUÇÃO INJETÁVEL, SISTEMA FECHADO, FRASCO 500ML | 6000 | Unidades | 3.63 | 21780
132 | 132 | RINGER, SIMPLES, SOLUÇÃO INJETÁVEL, SISTEMA FECHADO, FRASCO 500ML | 15000 | Unidades | 4.23 | 63450
133 | 133 | ROCURÔNIO BROMETO, 10 MG/ML, SOLUÇÃO INJETÁVEL, FRASCO 5ML | 2000 | Unidades | 17.84 | 35680
134 | 134 | ROPIVACAÍNA CLORIDRATO, 1%, SOLUÇÃO INJETÁVEL, FRASCO 20ML | 1000 | Unidades | 23 | 23000
135 | 135 | SEVOFLURANO, LÍQUIDO INALANTE, FRASCO 250ML | 500 | Unidades | 400 | 200000
136 | 136 | SUFENTANILA CITRATO, 50 MCG/ML, INJETÁVEL, AMPOLA 1ML, EMBALAGEM ESTÉRIL | 500 | Unidades | 11.67 | 5835
137 | 137 | SUGAMADEX, SAL SÓDICO, 100 MG/ML, SOLUÇÃO INJETÁVEL, AMPOLA 2ML | 200 | Unidades | 229.9 | 45980
138 | 138 | SULFATO DE MAGNÉSIO, 50%, SOLUÇÃO INJETÁVEL, AMPOLA 10ML | 400 | Unidades | 0.64 | 256
139 | 139 | SUXAMETÔNIO CLORETO, 100 MG, INJETÁVEL, FRASCO-AMPOLA | 1000 | Unidades | 12.02 | 12020
140 | 140 | TENOXICAM, 20 MG, INJETÁVEL, FRASCO-AMPOLA | 5000 | Unidades | 6.13 | 30650
141 | 141 | TENOXICAM, 40 MG, INJETÁVEL, FRASCO-AMPOLA | 8000 | Unidades | 6.88 | 55040
142 | 142 | TERBUTALINA SULFATO, 0,5 MG/ML, INJETÁVEL, AMPOLA 1ML | 600 | Unidades | 2.4 | 1440
143 | 143 | TIOPENTAL SÓDICO, 1 G, INJETÁVEL, FRASCO-AMPOLA | 200 | Unidades | 39.99 | 7998
144 | 144 | TRAMADOL CLORIDRATO, 50 MG/ML, SOLUÇÃO INJETÁVEL, AMPOLA 1ML | 3000 | Unidades | 1.29 | 3870
145 | 145 | TRAMADOL CLORIDRATO, 50 MG/ML, SOLUÇÃO INJETÁVEL, AMPOLA 2ML | 2000 | Unidades | 2.2 | 4400
146 | 146 | VITAMINAS DO COMPLEXO B, B1, B2, B5, B6 E PP, SOLUÇÃO INJETÁVEL, AMPOLA 2ML | 7500 | Unidades | 1.04 | 7800
|  | TOTAL |  |  |  | 2033901.2